## GLOBAL
PREFEITURA MUNICIPAL DE ARACRUZ
SEMOB-SECRETARIA MUNICIPAL DE OBRAS
LS: 134,87%
OBRA: REFORMA E AMPLIAÇÃO DA EMEF MARIA INÊS DELLA VALENTINA |  |  |  | BDI SERVIÇOS (mat. e instalações): 27,64%
Local: COQUEIRAL, ARACRUZ - ES |  |  |  | BDI EQUIPAMENTOS (fornecimento): 20,30%
PRAZO DE EXECUÇÃO: 720 DIAS
DATA BASE: SET/2014
PLANILHA ORÇAMENTÁRIA
ITEM | DESCRIÇÃO DOS SERVIÇOS | UNID. | QUANT. | PREÇO UNIT (R$) | PREÇO TOTAL (R$) | FONTE DE REFERÊNCIA | CÓDIGO
01 | SERVIÇOS PRELIMINARES
1.1 | INSTALAÇÕES DO CANTEIRO DE OBRAS
1.1.1 | PLACA DE OBRA NAS DIMENSÕES DE 2.0 X 4.0 M, PADRÃO IOPES | M2 | 8 |  |  | LABOR | 20305
1.1.2 | LOCAÇÃO DE OBRA COM GABARITO DE MADEIRA | M2 | 510.7 |  |  | LABOR | 10501
1.1.3 | EQUIPE TOPOGRÁFICA PARA SERVIÇOS SIMPLES DE LOCAÇÃO E NIVELAMENTO (INCLUINDO EQUIPAMENTO, TRANSPORTE E PROFISSIONAIS NIVEL MÉDIO) | MÊS | 0.24 |  |  | LABOR | 10512
1.1.4 | TAPUME DE VEDAÇÃO OU PROTEÇÃO EXECUTADO COM TELHAS TRAPEZOIDAIS DE AÇO GALVANIZADO, ESPESSURA DE 0,5MM, ESTAS COM 4 VEZES DE UTILIZAÇÃO, INCLUSIVE ENGRADAMENTO DE MADEIRA, UTILIZADO 2 VEZES . | M2 | 215.9 |  |  | COMPOSIÇÃO | ARQ-001
1.1.5 | BARRACÃO PARA ALMOXARIFADO ÁREA DE 10.90M2, DE CHAPA DE COMPENSADO 12MM E PONTALETES 8X8CM, PISO CIMENTADO E COBERTURA DE TELHAS DE FIBROCIMENTO DE 6MM, INCL. PONTO DE LUZ, CONF. PROJETO (3 UTILIZAÇÕES) | M2 | 10.9 |  |  | LABOR | 20902
1.1.6 | BARRACÃO PARA DEPÓSITO DE CIMENTO ÁREA DE 10.90M2, DE CHAPA DE COMPENSADO 12MM E PONTALETES 8X8CM, PISO CIMENTADO E COBERTURA DE TELHAS DE FIBROCIMENTO DE 6MM, INCL. PONTO DE LUZ, CONF. PROJETO (3 UTILIZAÇÕES) | M2 | 10.9 |  |  | LABOR | 20903
1.1.7 | REFEITÓRIO COM PAREDES DE CHAPA DE COMPENS. 12MM E PONTALETES 8X8CM, PISO CIMENT. E COBERT.DE TELHAS FIBROC. 6MM, INCL. PONTO DE LUZ E CX. DE INSPEÇÃO (CONS. 1.21 M2/FUNC/TURNO), CONF. PROJETO (3 UTILIZAÇÕES) | M2 | 24.2 |  |  | LABOR | 20904
1.1.8 | UNIDADE DE SANITÁRIO E VESTIÁRIO DE 20 A 40 FUNC. ÁREA 25.40M2, PAREDES DE CHAPA COMPENS. 12MM E PONTALETES 8X8CM, PISO CIMENTADO, COBERT. TELHA FIBROC. 6MM, INCL. INST. DE LUZ E CX. DE INSPEÇÃO, CONF. PROJETO (3 UTILIZAÇÕES) | UND | 1 |  |  | LABOR | 20906
1.1.9 | GALPÃO PARA SERRARIA E CARPINTARIA ÁREA 12.00M2, DE PEÇAS DE MADEIRA 8X8CM E CONTRAVENTAMENTO DE 5X7CM, COBERTURA DE TELHAS DE FIBROC. DE 6MM, INCLUSIVE PONTO E CABO DE ALIMENTAÇÃO DA MÁQUINA, CONF. PROJETO (3 UTILIZAÇÕES) | M2 | 10 |  |  | LABOR | 20908
1.1.10 | GALPÃO PARA CORTE E ARMAÇÃO COM ÁREA DE 6.00M2, DE PEÇAS DE MADEIRA 8X8CM E CONTRAVENTAMENTO DE 5X7CM, COBERTURA DE TELHA DE FIBROC. 6MM, INCLUSIVE PONTO E CABO DE ALIMENTAÇÃO DA MÁQUINA, CONF. PROJETO (3 UTILIZAÇÕES) | M2 | 6 |  |  | LABOR | 20909
1.1.11 | RESERVATÓRIO DE FIBRA DE VIDRO DE 1000 L, INCL. SUPORTE EM MADEIRA DE 7X12CM E 5X7CM, ELEVADO DE 4M, CONF. PROJETO (3 UTILIZAÇÕES) | UND | 2 |  |  | LABOR | 20911
1.1.12 | REDE DE ÁGUA, COM PADRÃO DE ENTRADA D'ÁGUA DIÂM. 3/4", CONF. ESPEC. CESAN, INCL. TUBOS E CONEXÕES PARA ALIMENTAÇÃO, DISTRIBUIÇÃO, EXTRAVASOR E LIMPEZA, CONS. O PADRÃO A 25M, CONF. PROJETO (3 UTILIZAÇÕES) | M | 25 |  |  | LABOR | 20912
1.1.13 | REDE DE LUZ, INCL. PADRÃO ENTRADA DE ENERGIA TRIFÁS., CABO DE LIGAÇÃO ATÉ BARRACÕES, QUADRO DE DISTRIB., DISJ. E CHAVE DE FORÇA (QUANDO NECESSÁRIO), CONS. 20M ENTRE PADRÃO ENTRADA E QDG, CONF. PROJETO (3 UTILIZAÇÕES) | M | 20 |  |  | LABOR | 20913
1.1.14 | REDE DE ESGOTO, CONTENDO FOSSA E FILTRO, INCLUSIVE TUBOS E CONEXÕES DE LIGAÇÃO ENTRE CAIXAS, CONSIDERANDO DISTÂNCIA DE 25M, CONFORME PROJETO (1 UTILIZAÇÃO) | M | 25 |  |  | LABOR | 20714
1.1.15 | LOCAÇÃO DE ANDAIME METÁLICO PARA TRABALHO EM FACHADA DE EDIFÍCO (ALUGUEL DE 1 M² POR 1 MÊS) INCLUSIVE FRETE, MONTAGEM E DESMONTAGEM | M2 | 1213.11 |  |  | LABOR | 20339
1.2 | DEMOLIÇÕES E RETIRADAS
1.2.1 | DEMOLIÇÃO DE PISO CIMENTADO INCLUSIVE LASTRO DE CONCRETO | M2 | 340.88 |  |  | LABOR | 10201
1.2.2 | DEMOLIÇÃO DE PISO REVESTIDO COM CERÂMICA INCLUSIVE LASTRO DE CONCRETO | M2 | 94.04 |  |  | LABOR | 10203
1.2.3 | DEMOLIÇÃO DE PISO REVESTIDO COM CERÂMICA | M2 | 199.62 |  |  | LABOR | 10202
1.2.4 | DEMOLIÇÃO DE REVESTIMENTO COM AZULEJOS | M2 | 39.36 |  |  | LABOR | 10206
1.2.5 | RETIRADA MANUAL DE BLOCOS PRÉ-MOLDADOS DE CONCRETO (BLOKRET), INCLUSIVE EMPILHAMENTO PARA REAPROVEITAMENTO | M2 | 469.5 |  |  | LABOR | 10213
1.2.6 | DEMOLIÇÃO DE ALVENARIA | M3 | 153.4485 |  |  | LABOR | 10209
1.2.7 | DEMOLIÇÃO MANUAL DE CONCRETO ARMADO (EMOP 05.001.033) | M3 | 41.3055 |  |  | LABOR | 10219
1.2.8 | RETIRADA DE COBERTURA EM TELHA CANALETE 90 | M2 | 426.81 |  |  | LABOR | 10324
1.2.9 | RETIRADA DE ESTRUTURA EM MADEIRA DO TELHADO | M2 | 426.81 |  |  | LABOR | 10326
1.2.10 | RETIRADA DE ESQUADRIAS METÁLICAS | M2 | 70.32 |  |  | LABOR | 10215
1.2.11 | RETIRADA DE PORTAS E JANELAS DE MADEIRA, INCLUSIVE BATENTES | M2 | 30.24 |  |  | LABOR | 10214
1.2.12 | RETIRADA DE APARELHOS SANITÁRIOS | UND | 12 |  |  | LABOR | 10223
1.2.13 | RETIRADA DE TORNEIRAS E REGISTROS | UND | 10 |  |  | LABOR | 10323
1.2.14 | RETIRADA DE BANCADA DE PIA | M2 | 1.71 |  |  | LABOR | 10225
1.2.15 | ATERRO PARA REGULARIZAÇÃO DO TERRENO EM AREIA, INCLUSIVE ADENSAMENTO HIDRÁULICO E FORNECIMENTO DO MATERIAL (MÁXIMO DE 100M3) | M3 | 42.39 |  |  | LABOR | 30206
1.2.16 | ÍNDICE DE PREÇO PARA REMOÇÃO DE ENTULHO DECORRENTE DA EXECUÇÃO DE OBRAS (CLASSE A CONAMA - NBR 10.004 - CLASSE II-B), INCLUINDO ALUGUEL DA CAÇAMBA, CARGA, TRANSPORTE E DESCARGA EM ÁREA LICENCIADA | M3 | 418.766 |  |  | LABOR | 30304
1.2.17 | PREPARO DE SUPERFÍCIE DE ALVENARIA EM "TIJOLINHO", PARA RECEBIMENTO DE REVESTIMENTO EM ARGAMASSA, COM REMOÇÃO DE PINTURA ANTIGA E APLICAÇÃO DE ESCOVA DE AÇO | M2 | 24.48 |  |  | LABOR | 10330
02 | MOVIMENTO DE TERRA
2.1 | ESCAVAÇÃO MANUAL EM MATERIAL DE 1A. CATEGORIA, ATÉ 1.50 M DE PROFUNDIDADE | M3 | 661.033 |  |  | LABOR | 30101
2.2 | REATERRO APILOADO DE CAVAS DE FUNDAÇÃO, EM CAMADAS DE 20 CM | M3 | 534.8123 |  |  | LABOR | 30201
2.3 | ATERRO PARA REGULARIZAÇÃO DO TERRENO EM AREIA, INCLUSIVE ADENSAMENTO HIDRÁULICO E FORNECIMENTO DO MATERIAL (MÁXIMO DE 100M3) | M3 | 114.8474 |  |  | LABOR | 30206
2.3 | BOTA-FORA DE MATERIAL ESCAVADO DAS CAVAS DE FUNDAÇÃO, INCLUSIVE MATÉRIA ORGÂNICA (DMT 10KM) CONSIDERANDO EMPOLAMENTO DE 30% (TERRAPLENAGEM) | M3 | 94.5867 |  |  | COMPOSIÇÃO | ARQ-002
03 | ESTRUTURAS
3.1 | INFRA-ESTRUTURA (FUNDAÇÃO)
3.1.1 | FÔRMA DE TÁBUA DE MADEIRA DE 2.5 X 30.0 CM PARA FUNDAÇÕES, LEVANDO-SE EM CONTA A UTILIZAÇÃO 5 VEZES (INCLUIDO O MATERIAL, CORTE, MONTAGEM, ESCORAMENTO E DESFORMA) | M2 | 673.95 |  |  | LABOR | 40206
3.1.2 | FORNECIMENTO E APLICAÇÃO DE CONCRETO USINADO FCK=25 MPA - CONSIDERANDO LANÇAMENTO MANUAL PARA INFRA-ESTRUTURA (5% DE PERDAS JÁ INCLUÍDO NO CUSTO) | M3 | 179.143 |  |  | LABOR | 40240
3.1.3 | FORNECIMENTO, PREPARO E APLICAÇÃO DE CONCRETO MAGRO COM CONSUMO MÍNIMO DE CIMENTO DE 250 KG/M3 (BRITA 1 E 2) - (5% DE PERDAS JÁ INCLUÍDO NO CUSTO) | M3 | 38.766 |  |  | LABOR | 40231
3.2 | SUPER-ESTRUTURA
3.2.1 | FORMA DE CHAPAS MADEIRA COMPENSADA RESINADA, ESP. 12MM, LEVANDO-SE EM CONTA A UTILIZAÇÃO 3 VEZES, REFORÇADAS COM SARRAFOS DE MADEIRA DE 2.5 X 10.0CM (INCL MATERIAL, CORTE, MONTAGEM, ESCORAS EM EUCALIPTO E DESFORMA) | M2 | 4540.9956 |  |  | LABOR | 40339
3.2.2 | FORNECIMENTO E APLICAÇÃO DE CONCRETO USINADO FCK=30 MPA - CONSIDERANDO BOMBEAMENTO (5% DE PERDAS JÁ INCLUÍDO NO CUSTO) (6% DE TAXA P/ CONCR. BOMBEAVEL) | M3 | 483.152 |  |  | LABOR | 40331
3.3 | ARMADURA
3.3.1 | FORNECIMENTO, DOBRAGEM E COLOCAÇÃO EM FÔRMA, DE ARMADURA CA-60 B FINA, DIÂMETRO DE 4.0 A 7.0MM | KG | 2332.9 |  |  | LABOR | 40333
3.3.2 | FORNECIMENTO, DOBRAGEM E COLOCAÇÃO EM FÔRMA, DE ARMADURA CA-50 A GROSSA, DIÂMETRO DE 12.5 A 25.0MM | KG | 3982.1 |  |  | LABOR | 40332
3.3.3 | FORNECIMENTO, DOBRAGEM E COLOCAÇÃO EM FÔRMA, DE ARMADURA CA-50 A MÉDIA, DIÂMETRO DE 6.3 A 10.0 MM | KG | 22098.3 |  |  | LABOR | 40328
3.3.4 | TELA DE AÇO NERVURADA Q196, MALHA Ø5,0MM, ESPAÇAMENTO 10CM, 3,11KG/M² FORNECIMENTO E COLOCAÇÃO. | M2 | 221.5402 |  |  | COMPOSIÇÃO | ARQ-020
3.4 | ESTRUTURA METÁLICA
3.4.1 | ESTRUT. METÁLICA QUADRA POLIESP. COBERTA C/ PERFIS FORMADOS A FRIO, AÇO ESTRUTL ASTM A-570 G33 (TERÇAS) ASTM A-36 (DEMAIS PERFIS) C/ O SISTEMA DE TRAT. E PINT CONF DESCRITO EM NOTAS DA PLANILHA (LS=134,87%) | KG | 9286 |  |  | LABOR | 200734
3.5 | VERGAS E CONTRAVERGAS
3.5.1 | VERGAS EM CONCRETO ARMADO, EXECUTADO COM CONCRETO DOSADO PARA UMA RESISTENCIA CARCTERISTICA A COMPRESSAO DE 25MPA, APROVEITAMENTO DAS FORMAS 10X. | M3 | 19.437 |  |  | COMPOSIÇÃO | ARQ-003
3.5.2 | CONCRETO ARMADO, EXECUTADO COM CONCRETO DOSADO PARA UMA RESISTENCIA CARCTERISTICA A COMPRESSAO DE 25MPA, INCLUINDO MATERIAIS PARA 1M3 DE CONCRETO, PREPARADO, COLOCACAO, FORMAS, ARMADURA CA 50A 90 KG/M3, INCLUSIVE MAO-DE-OBRA PARA CORTE, DOBRAGEM, MONTAGEM E COLOCACAO NAS FORMAS E ESCORAMENTO (RESPALDO DA COBERTURA) | M3 | 18.4402 |  |  | COMPOSIÇÃO | ARQ-028
04 | PAREDES E PAINÉIS
4.1 | ALVENARIA DE VEDAÇÃO
4.1.1 | ALVENARIA DE BLOCOS DE CONCRETO 9X19X39CM, C/ RESIST. MÍNIMO A COMPRES. 2.5 MPA, ASSENT. C/ ARG. DE CIMENTO, CAL HIDRATADA CH1 E AREIA NO TRAÇO 1:0.5:8 ESP. DAS JUNTAS 10MM E ESP. DAS PAREDES, S/ REV. 9CM | M2 | 3480.802 |  |  | LABOR | 50601
4.1.2 | COBOGÓ DE CONCRETO 40 X 40 X 10 CM, TIPO VEZIANO, ASSENTADOS COM ARGAMASSA DE CIMENTO E AREIA NO TRAÇO 1:3, ESPESSURA DAS JUNTAS 15 MM | M2 | 61.6 |  |  | COMPOSIÇÃO | ARQ-018
4.1.3 | COBOGÓ DE CONCRETO TIPO CRUZETA 10X30X30 CM, ASSENTADOS COM ARGAMASSA DE CIMENTO E AREIA NO TRAÇO 1:4, ESPESSURA DAS JUNTAS 10MM E ESPESSURA DA PAREDE 10 CM | M2 | 0.45 |  |  | LABOR | 50111
4.1.4 | PAREDE INTERNA, DE GESSO ACARTONADO, CONSTITUIDO POR 2 PAINEIS DE 12,5MM, ESTRUTURADO EM PERFILADOS METALICOS DE 75MM, COM ESPESSURA DE 100MM E PE DIREITO MAXIMO DE 3,50M, LAFARGE - GYPSUM OU SIMILAR. FORNECIMENTO. | M2 | 13.56 |  |  | COMPOSIÇÃO | ARQ-030
05 | ESQUADRIAS
5.1 | ESQUADRIAS DE MADEIRA
5.1.1 | MARCO DE MADEIRA DE LEI TIPO PARAJU OU EQUIVALENTE COM 15X3 CM DE BATENTE, NAS DIMENSÕES DE 0.70 X 2.10 M | UND | 4 |  |  | LABOR | 60102
5.1.2 | MARCO DE MADEIRA DE LEI TIPO PARAJU OU EQUIVALENTE COM 15X3 CM DE BATENTE, NAS DIMENSÕES DE 0.80 X 2.10 M | UND | 13 |  |  | LABOR | 60103
5.1.3 | MARCO DE MADEIRA DE LEI TIPO PARAJU OU EQUIVALENTE COM 15 X 3 CM DE BATENTE, NAS DIMENSÕES DE 0.90 X 2.10 M | UND | 26 |  |  | LABOR | 60108
5.1.4 | MARCO DE MADEIRA DE LEI TIPO PARAJU OU EQUIVALENTE COM 7 X 3 CM DE BATENTE | M | 38.8 |  |  | LABOR | 60111
5.1.5 | PORTA DE MADEIRA MACIÇA, TIPO MEXICANA, 70X210X3,5CM, COM ALIZAR, FECHADURA, DOBRADICAS DE LATAO CROMADO COM ANEIS | UND | 4 |  |  | COMPOSIÇÃO | ARQ- 022
5.1.6 | PORTA DE MADEIRA MACICA, TIPO MEXICANA, 80X210X3,5CM, COM ALIZAR, FECHADURA DOBRADICAS DE LATAO CROMADO COM ANEIS | UND | 13 |  |  | COMPOSIÇÃO | ARQ- 023
5.1.7 | PORTA DE MADEIRA MACIÇA, TIPO MEXICANA, 90X210X3,5CM, COM ALIZAR, FECHADURA, DOBRADICAS DE LATAO CROMADO COM ANEIS | UND | 26 |  |  | COMPOSIÇÃO | ARQ- 024
5.1.8 | PORTA DE MADEIRA MACICA, TIPO MEXICANA, 180X210X3,5CM, DUAS FOLHAS, COM ALIZAR, FECHADURA DOBRADICAS DE LATAO CROMADO COM ANEIS | UND | 3 |  |  | COMPOSIÇÃO | ARQ- 025
5.1.9 | PORTA DE MADEIRA MACIÇA, TIPO MEXICANA, 100X210X3,5CM, COM ALIZAR, FECHADURA, DOBRADICAS DE LATAO CROMADO COM ANEIS | UND | 4 |  |  | COMPOSIÇÃO | ARQ- 026
5.2 | ESQUADRIAS DE ALUMÍNIO
5.2.1 | JANELA DE CORRER PARA VIDRO EM ALUMÍNIO ANODIZADO COR NATURAL, LINHA 25, COMPLETA, INCL. PUXADOR COM TRANCA, ALIZAR, CAIXILHO E CONTRAMARCO, EXCLUSIVE VIDRO | M2 | 219.48 |  |  | LABOR | 71701
5.2.2 | BÁSCULA PARA VIDRO EM ALUMÍNIO ANODIZADO COR NATURAL, LINHA 25, COMPLETA, COM TRANCA, CAIXILHO, ALIZAR E CONTRAMARCO, EXCLUSIVE VIDRO | M2 | 39.48 |  |  | LABOR | 71702
5.2.3 | PORTA DE ABRIR TIPO VENEZIANA EM ALUMÍNIO ANODIZADO, LINHA 25, COMPLETA, INCL. PUXADOR COM TRANCA, CAIXILHO, ALIZAR E CONTRAMARCO | M2 | 33.81 |  |  | LABOR | 71704
5.2.4 | PORTA DE ABRIR EM ALUMÍNIO ANODIZADO, FECHAMENTO EM LAMBRIS DE ALUMÍNIO, 60X160CM, LINHA 25, INCL. PUXADOR COM TRANCA TIPO LIVRE-OCUPADO, CAIXILHO E BATENTE PARA FIXAÇÃO EM DIVISÓRIAS DE GRANITO. FORNECIMENTO E INSTALAÇÃO. | UND | 19 |  |  | COMPOSIÇÃO | ARQ-004
5.2.5 | GUICHÊ TIPO PASSA PRATO COM ABERTURA TIPO GUILHOTINA, EM ALUMÍNIO ANODIZADO NATURAL, LINHA 25, COMPLETA, COM TRANCA, CAIXILHO E CONTRAMARCO, FECHAMENTO EM LABRIS DE ALUMÍNIO. | M2 | 2.52 |  |  | COMPOSIÇÃO | ARQ-016
5.2.6 | GUICHÊ TIPO SECRETARIA COM ABERTURA TIPO GUILHOTINA, EM ALUMÍNIO ANODIZADO NATURAL, LINHA 25, COMPLETA, COM TRANCA, CAIXILHO E CONTRAMARCO, FECHAMENTO DA FOLHA SUPERIOR EM VIDRO LISO TRANSPARENTE 4mm E FACHAMENTO DA FOLHA INFERIOR EM LABRIS DE ALUMÍNIO. | M2 | 2.52 |  |  | COMPOSIÇÃO | ARQ-019
5.3 | PORTA DE ENROLAR
5.3.1 | PORTA DE ENROLAR | M2 | 2.8 |  |  | LABOR | 71601
5.4 | BRISES
5.4.1 | VENEZIANA HORIZONTAL (BRISE SOLEIL) TIPO COMOVENT, ALETAS EM PVC TRANSLUCIDAS, COM UV., 1.3 MM. DE ESPESSURA, NA COR BRANCA LEITOSA, MONTANTES EM AÇO GALVALUME CORTE 150 MM., 0.65 MM. DE ESPESSURA, NA COR NATURAL, RUFO SUPERIOR TIPO (U), INFERIOR TIPO (Z) PINGADEIRA CORTE 150 MM, EM AÇO GALVALUME 0.65 MM. DE ESPESSURA, NA COR NATURAL. FORNECIMENTO E COLOCACAO. | M2 | 144.45 |  |  | COMPOSIÇÃO | ARQ-043 | #REF! | 140.4123
06 | VIDROS E ESPELHOS
6.1 | VIDROS PARA ESQUADRIAS
6.1.1 | VIDRO PLANO TRANSPARENTE LISO, COM 4 MM DE ESPESSURA | M2 | 219.48 |  |  | LABOR | 80102
6.1.2 | VIDRO FANTASIA MINI-BOREAL, COM 4 MM DE ESPESSURA | M2 | 39.48 |  |  | LABOR | 80103
6.2 | ESPELHOS
6.2.1 | ESPELHO PARA BANHEIROS ESPESSURA 4 MM, INCLUINDO CHAPA COMPENSADA 10 MM, MOLDURA DE ALUMÍNIO EM PERFIL L 3/4", FIXADO COM PARAFUSOS CROMADOS | M2 | 15.288 |  |  | LABOR | 80201
6.2.2 | ESPELHO PRATA ESP. 4 MM SOBRE CAIXA DE COMPENSADO COLADO REVESTIDO COM FÓRMICA E FIXADO COM PARAFUSO CROMADO E BUCHA, DIM. 1,80 X 0,40M, CONFORME DETALHE EM PROJETO | M2 | 3.84 |  |  | LABOR | 80203
07 | COBERTURA
7.1 | ESTRUTURA TELHADO
7.1.1 | ESTRUTURA DE MADEIRA DE LEI TIPO PARAJU OU EQUIVALENTE PARA TELHADO DE TELHA ONDULADA DE FIBROCIMENTO ESP. 6MM, COM PONTALETES E CAIBROS, INCLUSIVE TRATAMENTO COM CUPINICIDA, EXCLUSIVE TELHAS | M2 | 1058.87 |  |  | LABOR | 90102
7.2 | TELHADO
7.2.1 | COBERTURA NOVA DE TELHAS ONDULADAS DE FIBROCIMENTO 6.0MM, INCLUSIVE CUMEEIRAS E ACESSÓRIOS DE FIXAÇÃO | M2 | 1058.87 |  |  | LABOR | 90202
7.2.2 | COBERTURA EM TELHA TERMOACUSTICA TIPO SANDUICHE EM AÇO GALVANIZADO TRAPEZ. 40, E=0.43MM, PINT. FACE. SUP. E INFER. COR BRANCA, INCL. ACESS. FIX. NUCLEO ISOLANTE EM EPS, E=30MM, REF. STO ANDRÉ, ETERNIT, METFORM OU EQUIV. | M2 | 153.08 |  |  | LABOR | 90222
7.2.3 | CLARABÓIA EM CHAPA DE PLICARBONATO ALVEOLAR, COR CRISTAL 10mm E ESTRUTURA DE ALUMÍNIO ANODIZADO. FORNECIMENTO E INSTALAÇÃO. | M2 | 42.9 |  |  | COMPOSIÇÃO | ARQ-027
7.3 | RUFOS E COMPLEMENTOS DE TELHADO
7.3.1 | RUFO DE CONCRETO ARMADO FCK=15 MPA, NAS DIMENSÕES DE 30X5 CM, MOLDADO "IN LOCO" | M | 131.53 |  |  | LABOR | 90301
7.3.2 | RUFO DE CHAPA METÁLICA Nº 26 COM LARGURA DE 30 CM | M | 51.26 |  |  | LABOR | 90302
7.3.3 | CALHA EM CHAPA GALVANIZADA COM LARGURA DE 40 CM | M | 56 |  |  | LABOR | 90312
08 | IMPERMEABILIZAÇÃO
8.1 | REFORÇO DE COBRIMENTO DE ESTRUTURA
8.1.1 | IMPERMEABILIZAÇÃO DE ESTRUTURA DE CONCRETO ARMADO COM PRODUTO A BASE DE CIMENTO CRISTALIZANTE TIPO PENETRON OU SIMULAR COM DUAS DEMÃOS COM CONSUMO DE 0,8KG/M². IMCLUSIVE PREPARO DA SUPERFÍCIE. | M2 | 174.5853 |  |  | COMPOSIÇÃO | ARQ-031
8.2 | IMPERMEABILIZAÇÃO DE VIGAS BALDRAMES
8.2.1 | PINTURA IMPERMEABILIZANTE COM IGOLFLEX OU EQUIVALENTE A 3 DEMÃOS | M2 | 459 |  |  | LABOR | 100203
8.3 | IMPERMEABILIZAÇÃO DE LAJES DESCOBERTAS, CALHAS, RUFOS E BANHEIROS
8.3.1 | ÍNDICE DE IMPERM.C/ MANTA ASFÁLTICA ATENDENDO NBR 9952, ASFALTO POLIMÉRICO, ESP.4MM REFORÇ.C/ FILME INT.EM POLIETILENO, REGUL.BASE C/ ARG.1:4 ESP.MÍN.15MM, PROTEÇÃO MEC. ARG. 1:4 ESP.20MM E JUNTAS DILAT. | M2 | 512.618 |  |  | LABOR | 100105
8.3.2 | IMPERMEABILIZAÇÃO COM USO DE MANTA ASFÁLTICA 4MM ARDOSIADA, ESTRUTURADA COM NÃO TECIDO EM POLIÉSTER, INCLUSIVE REGULARIZAÇÃO DE SUPERFÍCIE. (RUFOS, CHAPIM E MARQUISES) | M2 | 63.975 |  |  | COMPOSIÇÃO | ARQ-017
8.3.2 | IMPERMEABILIZACAO COM MEMBRANA FLEXIVEL ADERENTE, DE BASE ACRILICA, APLICADO A FRIO, EM QUATRO DEMAOS CRUZADAS, NAS CORES BRANCA, AZUL, CINZA OU TELHA, TIPO TECRYL-D3 OU SIMILAR. | M2 | 250.632 |  |  | COMPOSIÇÃO | ARQ-032
09 | REBAIXAMENTOS
9.1 | FORRO DE GESSO ACABAMENTO TIPO LISO | M2 | 639.78 |  |  | LABOR | 110201
9.2 | LINHA DE SOMBRA EM FORRO DE GESSO, 5X5CM. | M | 607.35 |  |  | COMPOSIÇÃO | ARQ-029
9.3 | FORRO PVC BRANCO L = 20 CM, FRISADO, COLOCADO | M2 | 217.35 |  |  | LABOR | 110210
10 | REVESTIMENTOS
10.1 | REVESTIMENTO DE TETOS E FORROS
10.1.1 | CHAPISCO COM ARGAMASSA DE CIMENTO E AREIA MÉDIA OU GROSSA LAVADA NO TRAÇO 1:3, ESPESSURA 5 MM | M2 | 1953.8 |  |  | LABOR | 110101
10.1.2 | REBOCO TIPO PAULISTA DE ARGAMASSA DE CIMENTO, CAL HIDRATADA CH1 E AREIA LAVADA TRAÇO 1:0.5:6, ESPESSURA 25 MM | M2 | 1953.8 |  |  | LABOR | 110302
10.2 | REVESTIMENTO DE PAREDES INTERNAS E EXTERNAS
10.2.1 | CHAPISCO DE ARGAMASSA DE CIMENTO E AREIA MÉDIA OU GROSSA LAVADA, NO TRAÇO 1:3, ESPESSURA 5 MM | M2 | 6765.878 |  |  | LABOR | 120101
10.2.2 | EMBOÇO DE ARGAMASSA DE CIMENTO, CAL HIDRATADA CH1 E AREIA MÉDIA OU GROSSA LAVADA NO TRAÇO 1:0.5:6, ESPESSURA 20 MM | M2 | 1984.316 |  |  | LABOR | 120301
10.2.3 | REBOCO TIPO PAULISTA DE ARGAMASSA DE CIMENTO, CAL HIDRATADA CH1 E AREIA MÉDIA OU GROSSA LAVADA NO TRAÇO 1:0.5:6, ESPESSURA 25 MM | M2 | 4941.008 |  |  | LABOR | 120303
10.2.4 | CERÂMICA 10 X 10 CM, MARCAS DE REFERÊNCIA ELIANE, CECRISA OU PORTOBELLO, NAS CORES BRANCO OU AREIA, COM REJUNTE ESP. 0.5 CM, EMPREGANDO ARGAMASSA COLANTE | M2 | 1219.29 |  |  | LABOR | 120220
10.2.4 | AZULEJO BRANCO 15 X 15 CM, JUNTAS A PRUMO, ASSENTADO COM ARGAMASSA DE CIMENTO COLANTE, INCLUSIVE REJUNTAMENTO COM CIMENTO BRANCO, MARCAS DE REFERÊNCIA ELIANE, CECRISA OU PORTOBELLO | M2 | 602.474 |  |  | LABOR | 120201
10.2.5 | ACABAMENTO DE PERFIL "U" EM ALUMÍNIO ANODIZADO FOSCO 1/2" | M | 1324.3 |  |  | LABOR | 120216
10.2.6 | PEITORIL DE GRANITO CINZA POLIDO, 15 CM, ESP. 3CM | M | 254 |  |  | LABOR | 130317
10.2.7 | GOIVETE NAS DIMENSÕES 2X1 EXECUTADO SOBRE ALVENARIA CHAPISCADA E REBOCADA | M | 109.33 |  |  | LABOR | 200717
10.3 | REVESTIMENTO DE PISO
10.3.1 | REGULARIZAÇÃO DE BASE P/ REVESTIMENTO CERÂMICO, COM ARGAMASSA DE CIMENTO E AREIA NO TRAÇO 1:5, ESPESSURA 3CM | M2 | 262.32 |  |  | LABOR | 130103
10.3.2 | PISO ARGAMASSA ALTA RESISTÊNCIA TIPO GRANILITE OU EQUIV DE QUALIDADE COMPROVADA, ESP DE 10MM, COM JUNTAS PLÁSTICA EM QUADROS DE 1M, NA COR NATURAL, COM ACABAMENTO POLIDO MECANIZADO, INCLUSIVE REGULARIZAÇÃO E=3.0CM | M2 | 2482.68 |  |  | LABOR | 130231
10.3.3 | PISO CERÂMICO ESMALTADO, PEI 5, ACABAMENTO SEMIBRILHO - DIM. 44X44cm, REF. IMOLA ICE - BIANCOGRÊS. ASSENTAMENTO COM ARGAMASSA DE CIMENTO COLANTE, COM REJUNTAMENTO DE CIMENTO BRANCO - ESP. 5mm. FORNECIMENTO E ASSENTAMENTO. | M2 | 262.32 |  |  | COMPOSIÇÃO | ARQ-034
10.3.4 | RODAPÉ DE GRANITO CINZA ESP. 2CM, H=7CM, ASSENTADO COM ARGAMASSA DE CIMENTO, CAL HIDRATADA CH1 E AREIA NO TRAÇO 1:0,5:8, INCL. REJUNTAMENTO COM CIMENTO BRANCO | M | 1626.3 |  |  | LABOR | 130321
10.3.5 | RODAPÉ DE ARGAMASSA DE CIMENTO E AREIA NO TRAÇO 1:3, ALTURA DE 7 CM E ESPESSURA DE 2 CM | M | 246.7 |  |  | LABOR | 130301
10.3.6 | SOLEIRA DE GRANITO ESP. 2 CM E LARGURA DE 15 CM | M | 130.74 |  |  | LABOR | 130308
10.3.7 | SOLEIRA DE GRANITO ESP. 3 CM E LARGURA DE 25 CM | M | 54.08 |  |  | COMPOSIÇÃO | ARQ-033
11 | INSTALAÇÕES HIDRO-SANITÁRIA
11.1 | TUBULAÇÕES DE ÁGUA
11.1.1 | TUBO DE PVC RÍGIDO SOLDÁVEL MARROM, DIÂM. 20MM (1/2"), INCLUSIVE CONEXÕES | M | 23.46 |  |  | LABOR | 141409
11.1.2 | TUBO DE PVC RÍGIDO SOLDÁVEL MARROM, DIÂM. 25MM (3/4"), INCLUSIVE CONEXÕES | M | 115.92 |  |  | LABOR | 141410
11.1.3 | TUBO DE PVC RÍGIDO SOLDÁVEL MARROM, DIÂM. 50MM (11/2"), INCLUSIVE CONEXÕES | M | 130.85 |  |  | LABOR | 141413
11.1.4 | TUBO DE PVC RÍGIDO SOLDÁVEL MARROM, DIÂM. 60MM (2"), INCLUSIVE CONEXÕES. | M | 91.33 |  |  | COTAÇÃO | ARQ-035
11.2 | TUBULAÇÃO DE ESGOTO E AGUAS PLUVIAIS
11.2.1 | TUBO DE PVC RÍGIDO SOLDÁVEL BRANCO, PARA ESGOTO, DIÂMETRO 40MM (1 1/2"), INCLUSIVE CONEXÕES | M | 188.48 |  |  | LABOR | 141906
11.2.2 | TUBO DE PVC RÍGIDO SOLDÁVEL BRANCO, PARA ESGOTO, DIÂMETRO 50MM (2"), INCLUSIVE CONEXÕES | M | 79.5 |  |  | LABOR | 141907
11.2.3 | TUBO DE PVC RÍGIDO SOLDÁVEL BRANCO, PARA ESGOTO, DIÂMETRO 75MM (3"), INCLUSIVE CONEXÕES | M | 129.25 |  |  | LABOR | 141908
11.2.4 | TUBO DE PVC RÍGIDO SOLDÁVEL BRANCO, PARA ESGOTO, DIÂMETRO 100MM (4"), INCLUSIVE CONEXÕES | M | 102.45 |  |  | LABOR | 141909
11.3 | TUBULAÇÃO DE LIGAÇÃO DE CAIXAS
11.3.1 | TUBO PVC RÍGIDO PARA ESGOTO NO DIÂMETRO DE 100MM INCLUINDO ESCAVAÇÃO E ATERRO COM AREIA | M | 247.44 |  |  | LABOR | 140903
11.3.2 | TUBO PVC RÍGIDO PARA ESGOTO NO DIÂMETRO DE 200MM INCLUINDO ESCAVAÇÃO E ATERRO COM AREIA | M | 18.22 |  |  | LABOR | 140905
11.4 | CAIXAS DE ALVENARIA
11.4.1 | CAIXAS DE INSPEÇÃO DE ALV. BLOCOS CONCRETO 9X19X39CM, DIM, 60X60CM E HMÁX = 1M, COM TAMPA DE CONC. ESP. 5CM, LASTRO DE CONC. ESP. 10CM, REVEST INTERN. C/ CHAPISCO E REBOCO IMPERMEABILIZADO, INCL. ESCAVAÇÃO, REATERRO E ENCHIMENTO | UND | 10 |  |  | LABOR | 141101
11.4.2 | CAIXA DE AREIA DE ALVENARIA DE BLOCOS DE CONCRETO 9X19X39CM, DIM. 60X60CM E HMÁX=1M, C/ TAMPA EM CONCRETO ESP. 5CM, LASTRO CONCRETO ESP. 10CM, REVESTIDA INTERN. C/ CHAPISCO E REBOCO IMPERMEABILIZANTE, INCL. ESCAVAÇÃO E REATERRO | UND | 9 |  |  | LABOR | 141102
11.4.3 | CAIXA DE RALO, DE BLOCOS DE CONCRETO PRENSADO (15X20X40)CM, COM VAZIOS PREENCHIDOS DE CONCRETO SIMPLES PARA CAMADAS PREPARATORIAS (180KG DE CIMENTO/M3), EM PAREDES DE 1/2 VEZ (0,15M), DE (0,30X0,90X0,90)M, PARA AGUAS PLUVIAIS, UTILIZANDO ARGAMASSA DE CIMENTO E AREIA NO TRACO 1:4 EM VOLUME, SENDO AS PAREDES REVESTIDAS INTERNAMENTE COM A MESMA ARGAMASSA, COM BASE DE CONCRETO SIMPLES (FCK=11MPA), INCLUSIVE ESCAVACAO E REATERRO. | M2 | 3 |  |  | COMPOSIÇÃO | ARQ-006
11.4.4 | CAIXA DE GORDURA DE ALV. BLOCO CONCRETO 9X19X39CM, DIM.60X60CM E HMÁX=1M, COM TAMPA EM CONCRETO ESP.5CM, LASTRO CONCRETO ESP.10CM, REVESTIDA INTERN. C/ CHAPISCO E REBOCO IMPERMEAB, ESCAVAÇÃO, REATERRO E PAREDE INTERNA EM CONCRETO | UND | 2 |  |  | LABOR | 141104
11.5 | CAIXAS DE PVC/ EQUIPAMENTOS
11.5.1 | CAIXA SIFONADA EM PVC, DIÂM. 150MM, COM GRELHA E PORTA GRELHA QUADRADOS, EM AÇO INOX | UND | 30 |  |  | LABOR | 142111
11.5.2 | CAIXA DE INSPEÇÃO EM PVC, DIÂM. 150MM, COM TAMPA CEGA | UND | 4 |  |  | LABOR | 142113
11.5.2 | RALO SECO EM PVC 100X100MM, COM GRELHA EM PVC | UND | 5 |  |  | LABOR | 142109
12 | INSTALAÇÕES ELÉTRICAS, TELECOMUNICAÇÕES E SPDA | [6 empty] | 494498.6089
12.1 | INSTALAÇÕES ELÉTRICAS
12.1.1 | CAIXA DE PASSAGEM PVC 4X2" - FORNECIMENTO E INSTALACAO | UN | 389 |  |  | COMPOSIÇÃO | ELE-001 | 0
12.1.2 | CAIXA DE PASSAGEM PVC 4X4" - FORNECIMENTO E INSTALACAO | UN | 2 |  |  | COMPOSIÇÃO | ELE-002 | 0
12.1.3 | CAIXA DE DERIVAÇÃO VERSÁTIL (CONDULETE MÚLTIPLO) DE PVC, 5 ENTRADAS, LINHA CINZA, REF. CONDULETE TOP, MARCA DE REFERÊNCIA TIGRE OU EQUIVALENTE, COM ADAPTADORES NOS DIÂMETROS APROPRIADOS | UND | 135 |  |  | COMPOSIÇÃO | ELE-003 | 0
12.1.4 | CAIXA DE PASSAGEM PVC 3" OCTOGONAL | UN | 316 |  |  | COMPOSIÇÃO | ELE-004 | 0
12.1.5 | CAIXA DE PASSAGEM 4X2" EM ALUMÍNIO PARA PISO | UN | 15 |  |  | COMPOSIÇÃO | ELE-005 | 0
12.1.6 | CAIXA DE PASSAGEM 200X200X100MM, CHAPA 18, COM TAMPA PARAFUSADA | UND | 19 |  |  | LABOR | 150633 | 0
12.1.7 | CAIXA DE PASSAGEM DE ALUMÍNIO, 150X150X100MM ANTI-UMIDADE | UND | 1 |  |  | COMPOSIÇÃO | ELE-006 | 0
12.1.8 | CAIXA DE PASSAGEM DE ALUMÍNIO, 200X200X100MM ANTI-UMIDADE | UND | 2 |  |  | COMPOSIÇÃO | ELE-007 | 0
12.1.9 | CAIXA DE PASSAGEM DE ALVENARIA DE BLOCOS CERÂMICOS 10 FUROS 10X20X20CM, DIMENSÃO DE 30X30X30CM, COM REVESTIMENTO INTERNO EM CHAPISCO E REBOCO, TAMPA DE CONCRETO ESP. 5CM E LASTRO DE BRITA 5CM | UND | 8 |  |  | LABOR | 151003 | 0
12.1.10 | CAIXA DE PASSAGEM DE ALVENARIA DE BLOCOS CERÂMICOS 10 FUROS 10X20X20CM, DIMENSÃO DE 50X50X50CM, COM REVESTIMENTO INTERNO EM CHAPISCO E REBOCO, TAMPA DE CONCRETO ESP. 5CM E LASTRO DE BRITA 5CM | UND | 1 |  |  | LABOR | 151004 | 0
12.1.11 | DISJUNTOR MONOPOLAR 16 A - NORMA DIN | UND | 1 |  |  | LABOR | 151301 | 0
12.1.12 | DISJUNTOR MONOPOLAR 20 A - NORMA DIN | UND | 1 |  |  | LABOR | 151302 | 0
12.1.13 | DISJUNTOR BIPOLAR 16A - NORMA DIN | UND | 3 |  |  | LABOR | 151306 | 0
12.1.14 | DISJUNTOR BIPOLAR 20 A - NORMA DIN | UND | 14 |  |  | LABOR | 151307 | 0
12.1.15 | DISJUNTOR BIPOLAR 25 A - NORMA DIN | UND | 2 |  |  | LABOR | 151321 | 0
12.1.16 | DISJUNTOR TERMOMAGNÉTICO TRIPOLAR 90 A | UND | 1 |  |  | LABOR | 151313 | 0
12.1.17 | DISJUNTOR TRIPOLAR 25 A - NORMA DIN | UND | 23 |  |  | LABOR | 151328 | 0
12.1.18 | DISJUNTOR TRIPOLAR 32 A - NORMA DIN | UND | 3 |  |  | LABOR | 151329 | 0
12.1.19 | DISJUNTOR TRIPOLAR 63 A - NORMA DIN | UND | 1 |  |  | LABOR | 151330 | 0
12.1.20 | DISJUNTOR TERMOMAGNETICO TRIPOLAR EM CAIXA MOLDADA 150A 600V, FORNECIMENTO E INSTALACAO | UN | 1 |  |  | COMPOSIÇÃO | ELE-008 | 0
12.1.21 | DISJUNTOR TERMOMAGNETICO TRIPOLAR EM CAIXA MOLDADA 200A 600V, FORNECIMENTO E INSTALACAO | UN | 1 |  |  | COMPOSIÇÃO | ELE-009 | 0
12.1.22 | DISPOSITIVO DE PROTEÇÃO CONTRA SURTO (DPS), TENSÃO NOMINAL 175VCA, CORRENTE DE SURTO MÁXIMA 40KA | UND | 20 |  |  | COMPOSIÇÃO | ELE-010 | 0
12.1.23 | ELETRODUTO DE PVC RÍGIDO ROSCÁVEL, DIÂM. 3/4" (25MM), INCLUSIVE CONEXÕES | M | 2876.24 |  |  | LABOR | 151126 | 0
12.1.24 | ELETRODUTO DE PVC RÍGIDO ROSCÁVEL, DIÂM. 1" (32MM), INCLUSIVE CONEXÕES | M | 84.8 |  |  | LABOR | 151127 | 0
12.1.25 | ELETRODUTO DE PVC RÍGIDO ROSCÁVEL, DIÂM. 1 1/2" (50MM), INCLUSIVE CONEXÕES | M | 1.3 |  |  | LABOR | 151129 | 0
12.1.26 | ELETRODUTO DE PVC RÍGIDO ROSCÁVEL, DIÂM. 2" (60MM), INCLUSIVE CONEXÕES | M | 3.1 |  |  | LABOR | 151130 | 0
12.1.27 | ELETRODUTO PEAD, COR PRETA, DIAM. 1.1/4", MARCA REF. KANAFLEX OU EQUIVALENTE | M | 76.6 |  |  | LABOR | 151138 | 0
12.1.28 | ELETRODUTO PEAD, COR PRETA, DIAM. 1.1/2", MARCA REF. KANAFLEX OU EQUIVALENTE | M | 194.9 |  |  | LABOR | 151137 | 0
12.1.29 | ELETRODUTO PEAD, COR PRETA, DIAM. 3", MARCA REF. KANAFLEX OU EQUIVALENTE | M | 119 |  |  | LABOR | 151140 | 0
12.1.30 | PERFILADO EM CHAPA DE AÇO 38X38MM | M | 103 |  |  | COMPOSIÇÃO | ELE-011 | 0
12.1.31 | SUPORTE DE FIXAÇÃO DE PERFILADO, NO TETO, ATRAVÉS DE VERGALHÃO ROSCA TOTAL 1/4" (H=60CM), PORCA SEXTAVADA E ARRUELA 1/4" (4 UND), GANCHO PARA PERFILADO (1 UND), CANTONEIRA ZZ (1 UND) E PARAFUSO E BUCHA S8 (2 UND) | UND | 69 |  |  | COMPOSIÇÃO | ELE-012 | 0
12.1.32 | EMENDA INTERNA, TIPO "T" PARA PERFILADO 38X38MM, REF. CKP 118 OU SIMILAR | UND | 2 |  |  | COMPOSIÇÃO | ELE-013 | 0
12.1.33 | EMENDA INTERNA, TIPO "L" PARA PERFILADO 38X38MM, REF. CKP 117 OU SIMILAR | UND | 6 |  |  | COMPOSIÇÃO | ELE-014 | 0
12.1.34 | EMENDA EXTERNA, TIPO "I" PARA PERFILADO 38X38MM, REF. CKP 116 OU SIMILAR | UND | 12 |  |  | COMPOSIÇÃO | ELE-015 | 0
12.1.35 | GANCHO CURTO PARA PERFILADO EM CHAPA DE AÇO PARA LUMINÁRIA | UND | 4 |  |  | COMPOSIÇÃO | ELE-016 | 0
12.1.36 | TOMADA DE CANALETA/PERFILADO UNIVERSAL 2P+T, COM CAIXA E TAMPA | UND | 2 |  |  | COMPOSIÇÃO | ELE-017 | 0
12.1.37 | QUADRO DISTRIB. ENERGIA, EMBUTIDO OU SEMI EMBUTIDO, CAPAC. P/ 16 DISJ. DIN, C/BARRAM TRIF. 100A BARRA. NEUTRO E TERRA, FAB. EM CHAPA DE AÇO 12 USG COM PORTA, ESPELHO, TRINCO COM FECHAD CH YALE, REF. QDTN II-16DIN-CEMAR OU EQUIV. | UND | 1 |  |  | LABOR | 151901 | 0
12.1.38 | QUADRO DISTRIB. ENERGIA, EMBUTIDO OU SEMI EMBUTIDO, CAPAC. P/ 28 DISJ. DIN, C/BARRAM TRIF. 100A BARRA. NEUTRO E TERRA, FAB. EM CHAPA DE AÇO 12 USG COM PORTA, ESPELHO, TRINCO COM FECHAD CH YALE, REF. QDTN II-28DIN-CEMAR OU EQUIV. | UND | 2 |  |  | LABOR | 151902 | 0
12.1.39 | QUADRO DISTRIB. ENERGIA, EMBUTIDO OU SEMI EMBUTIDO, CAPAC. P/ 44 DISJ. DIN, C/BARRAM TRIF. 150A BARRA. NEUTRO E TERRA, FAB. EM CHAPA DE AÇO 12 USG COM PORTA, ESPELHO, TRINCO COM FECHAD CH YALE, REF. QDETG II-44DIN-CEMAR OU EQUIV. | UND | 1 |  |  | LABOR | 150316 | 0
12.1.40 | QUADRO DISTRIB. ENERGIA, EMBUTIDO OU SEMI EMBUTIDO, CAPAC. P/ 56 DISJ. DIN, C/BARRAM TRIF. 225A BARRA. NEUTRO E TERRA, FAB. EM CHAPA DE AÇO 12 USG COM PORTA, ESPELHO, TRINCO COM FECHAD CH | UND | 1 |  |  | LABOR | 150317 | 0
12.1.41 | QD-2 - QUADRO DE DISTRIBUIÇAO DE ENERGIA EM CHAPA METÁLICA, DE FABRICAÇÃO ESPECIAL, COM BARRAMENTO TRIFASICO, COMPLETO, INCLUSIVE DISJUNTORES, DPSs E CONTATORES, CONFORME PROJETO, FORNECIMENTO E INSTALAÇÃO | UN | 1 |  |  | COMPOSIÇÃO | ELE-018 | 0
12.1.42 | QD-3 - QUADRO DE DISTRIBUIÇAO DE ENERGIA EM CHAPA METÁLICA, DE FABRICAÇÃO ESPECIAL, COM BARRAMENTO TRIFASICO, COMPLETO, INCLUSIVE DISJUNTORES, DPSs E CONTATORES, CONFORME PROJETO, FORNECIMENTO E INSTALAÇÃO | UN | 1 |  |  | COMPOSIÇÃO | ELE-019 | 0
12.1.43 | QD-4 - QUADRO DE DISTRIBUIÇAO DE ENERGIA EM CHAPA METÁLICA, DE FABRICAÇÃO ESPECIAL, COM BARRAMENTO TRIFASICO, COMPLETO, INCLUSIVE DISJUNTORES, DPSs E CONTATORES, CONFORME PROJETO, FORNECIMENTO E INSTALAÇÃO | UN | 1 |  |  | COMPOSIÇÃO | ELE-020 | 0
12.1.44 | QD-5 - QUADRO DE DISTRIBUIÇAO DE ENERGIA EM CHAPA METÁLICA, DE FABRICAÇÃO ESPECIAL, COM BARRAMENTO TRIFASICO, COMPLETO, INCLUSIVE DISJUNTORES, DPSs E CONTATORES, CONFORME PROJETO, FORNECIMENTO E INSTALAÇÃO | UN | 1 |  |  | COMPOSIÇÃO | ELE-021 | 0
12.1.45 | QD-6 - QUADRO DE DISTRIBUIÇAO DE ENERGIA EM CHAPA METÁLICA, DE FABRICAÇÃO ESPECIAL, COM BARRAMENTO TRIFASICO, COMPLETO, INCLUSIVE DISJUNTORES, DPSs E CONTATORES, CONFORME PROJETO, FORNECIMENTO E INSTALAÇÃO | UN | 1 |  |  | COMPOSIÇÃO | ELE-022 | 0
12.1.46 | QD-7 - QUADRO DE DISTRIBUIÇAO DE ENERGIA EM CHAPA METÁLICA, DE FABRICAÇÃO ESPECIAL, COM BARRAMENTO TRIFASICO, COMPLETO, INCLUSIVE DISJUNTORES, DPSs E CONTATORES, CONFORME PROJETO, FORNECIMENTO E INSTALAÇÃO | UN | 1 |  |  | COMPOSIÇÃO | ELE-023 | 0
12.1.47 | QD-8 - QUADRO DE DISTRIBUIÇAO DE ENERGIA EM CHAPA METÁLICA, DE FABRICAÇÃO ESPECIAL, COM BARRAMENTO TRIFASICO, COMPLETO, INCLUSIVE DISJUNTORES, DPSs E CONTATORES, CONFORME PROJETO, FORNECIMENTO E INSTALAÇÃO | UN | 1 |  |  | COMPOSIÇÃO | ELE-024 | 0
12.1.48 | QGBT - QUADRO DE DISTRIBUIÇAO DE ENERGIA EM CHAPA METÁLICA, DE FABRICAÇÃO ESPECIAL, COM BARRAMENTO TRIFASICO, COMPLETO, INCLUSIVE DISJUNTORES E DPSs, CONFORME PROJETO, FORNECIMENTO E INSTALAÇÃO | UN | 1 |  |  | COMPOSIÇÃO | ELE-025 | 0
12.1.49 | QUADRO DE DISTRIBUIÇÃO DE ENERGIA, DO TIPO COMANDO 800X600X200MM USO EM SOBREPOSIÇÃO, PARA COMANDO AUTOMÁTICO DE BOMBA DE INCÊNDIO 3CV-TRIFÁSICA, COMPOSTA DE CONTATORES, CHAVES SELETORAS, BORNES E TAMPA SAK, SINALEIROS, DISJUNTORES DE PROTEÇÃO E ACESSÓRIOS DIVERSOS | UN | 1 |  |  | COMPOSIÇÃO | ELE-026 | 0
12.1.50 | QUADRO DE COMANDO PARA 2 BOMBAS DE RECALQUES DE 1/3 A 2 CV, TRIFÁSICA, 220 VOLTS, COM CHAVE SELETORA, ACIONAMENTO MANUAL/AUTOMÁTICO, RELÉ DE SOBRECARGA E CONTATORA | UN | 1 |  |  | COMPOSIÇÃO | ELE-027 | 0
12.1.51 | QUADRO/PAINEL DE COMANDO PARA ILUMINAÇÃO, COMPLETO, INCLUSIVE 10 BOTOEIRAS LUMINOSAS, BORNES E DEMAIS ACESSÓRIOS NECESSÁRIOS, CONFORME PROJETO | UN | 1 |  |  | COMPOSIÇÃO | ELE-028 | 0
12.1.52 | INTERRUPTOR DE UMA TECLA SIMPLES 10A/250V, COM PLACA 4X2" | UND | 70 |  |  | LABOR | 180204 | 0
12.1.53 | INTERRUPTOR DE DUAS TECLAS SIMPLES 10A/250V, COM PLACA 4X2" | UND | 4 |  |  | LABOR | 180205 | 0
12.1.54 | INTERRUPTOR DE TRÊS TECLAS SIMPLES 10A/250V, C/ PLACA 4X2" | UND | 1 |  |  | LABOR | 180212 | 0
12.1.55 | INTERRUPTOR DE UMA TECLA PARALELO 10A/250V, COM PLACA 4X2" | UND | 10 |  |  | LABOR | 180206 | 0
12.1.56 | INTERRUPTOR DE DUAS TECLAS PARALELO 10A/250V, COM PLACA 4X2" | UN | 1 |  |  | COMPOSIÇÃO | ELE-029 | 0
12.1.57 | INTERRUPTOR BIPOLAR DE EMBUTIR 20A/250V, TECLA DUPLA C/ PLACA- FORNECIMENTO E INSTALACAO | UN | 1 |  |  | COMPOSIÇÃO | ELE-030 | 0
12.1.58 | TOMADA 2 POLOS MAIS TERRA 20A/250V, COM PLACA 4X2" | UND | 266 |  |  | LABOR | 180202 | 0
12.1.59 | TOMADAS 2P+T C/ TAMPA 4X2" EM LATÃO ESCOVADO | UND | 15 |  |  | COMPOSIÇÃO | ELE-031 | 0
12.1.60 | PLACA CEGA 4X2" COM FURO | UND | 34 |  |  | COMPOSIÇÃO | ELE-032 | 0
12.1.61 | LUMINARIA DE EMBUTIR COMPLETA, CORPO CHAPA AÇO PINTADA BRANCA, REFLETOR FACETADO EM ALUMINIO ALTA PUREZA E REFLETÂNCIA, COM 2 LÂMPADAS FLUORESCENTES TUBULARES 16W/127V C/ REATOR DUPLO 127V, PAR.RÁP.AFP, SOQ. ANTIVIB. REF.: LUMICENTER CAN01-E216 OU EQUIVALENTE | UND | 19 |  |  | COMPOSIÇÃO | ELE-033 | 0
12.1.62 | LUMINARIA DE SOBREPOR COMPLETA, CORPO CHAPA AÇO PINTADA BRANCA, REFLETOR FACETADO EM ALUMINIO ALTA PUREZA E REFLETÂNCIA, COM 2 LÂMPADAS FLUORESCENTES TUBULARES 16W/127V C/ REATOR DUPLO 127V, PAR.RÁP.AFP, SOQ. ANTIVIB. REF.: LUMICENTER CAN01-S216 OU EQUIVALENTE | UND | 3 |  |  | COMPOSIÇÃO | ELE-034 | 0
12.1.63 | LUMINARIA DE EMBUTIR COMPLETA, CORPO CHAPA AÇO PINTADA BRANCA, REFLETOR FACETADO EM ALUMINIO ALTA PUREZA E REFLETÂNCIA, COM 1 LÂMPADA FLUORESCENTE TUBULAR 32W/127V C/ REATOR SIMPLES 127V, PAR.RÁP.AFP, SOQ. ANTIVIB. REF.: LUMICENTER CAN01-E132 OU EQUIVALENTE | UND | 1 |  |  | COMPOSIÇÃO | ELE-035 | 0
12.1.64 | LUMINARIA DE SOBREPOR COMPLETA, CORPO CHAPA AÇO PINTADA BRANCA, REFLETOR FACETADO EM ALUMINIO ALTA PUREZA E REFLETÂNCIA, COM 1 LÂMPADA FLUORESCENTE TUBULAR 32W/127V C/ REATOR SIMPLES 127V, PAR.RÁP.AFP, SOQ. ANTIVIB. REF.: LUMICENTER CAN01-S132 OU EQUIVALENTE | UND | 11 |  |  | COMPOSIÇÃO | ELE-036 | 0
12.1.65 | LUMINÁRIA DE EMBUTIR, COMPLETA COM CORPO EM CHAPA DE AÇO FOSFATIZADA E PINTADA ELETROSTATICAMENTE, REFLETOR FACETADO EM ALUMÍNIO ANODIZADO DE ALTA PUREZA E REFLETÂNCIA COM 2 LÂMPADAS FLUORESCENTES TUBULARES 32W/127V C/ REATOR DUPLO 127V, PAR.RÁP.AFP, SOQ. ANTIVIB REF.: LUMICENTER CAN01-E232 OU EQUIVALENTE | UND | 17 |  |  | COMPOSIÇÃO | ELE-037 | 0
12.1.66 | LUMINÁRIA DE SOBREPOR, COMPLETA COM CORPO EM CHAPA DE AÇO FOSFATIZADA E PINTADA ELETROSTATICAMENTE, REFLETOR FACETADO EM ALUMÍNIO ANODIZADO DE ALTA PUREZA E REFLETÂNCIA COM 2 LÂMPADAS FLUORESCENTES TUBULARES 32W/127V C/ REATOR DUPLO 127V, PAR.RÁP.AFP, SOQ. ANTIVIB REF.: LUMICENTER CAN01-S232 OU EQUIVALENTE | UND | 40 |  |  | COMPOSIÇÃO | ELE-038 | 0
12.1.67 | LUMINARIA EMBUTIR COMPL.,CORPO CH. AÇO PINTADA BRANCA,REFLETOR, ALETAS PARABÓLICAS ALUM.ALTA PUREZA E REFLETÂNCIA,2 LÂMP. FLUOR.TUBULARES DE 32W/127V, C/ REATOR DUPLO 127V, PAR.RÁP.AFP, SOQ. ANTIVIB., REF. CAA01-E232 LUMICENTER OU EQUIVALENTE | UND | 20 |  |  | COMPOSIÇÃO | ELE-039 | 0
12.1.68 | LUMINARIA SOBREPOR COMPL.,CORPO CH. AÇO PINTADA BRANCA,REFLETOR, ALETAS PARABÓLICAS ALUM.ALTA PUREZA E REFLETÂNCIA,2 LÂMP. FLUOR.TUBULARES DE 32W/127V, C/ REATOR DUPLO 127V, PAR.RÁP.AFP, SOQ. ANTIVIB., REF. CAA01-S232 LUMICENTER OU EQUIVALENTE | UND | 139 |  |  | COMPOSIÇÃO | ELE-040 | 0
12.1.69 | LUMINARIA HERMÉTICA DE SOBREPOR COMPLETA, CORPO CHAPA AÇO PINTADA BRANCA, REFLETOR FACETADO EM ALUMINIO ALTA PUREZA E REFLETÂNCIA, DIFUSOR EM VIDRO TEMPERADO TRANSPARENTE E VEDAÇÃO ATRAVÉS DE BORRACHA AUTOADESIVA COM 1 LÂMPADA FLUORESCENTE TUBULAR 32W/127V C/ REATOR SIMPLES 127V, PAR.RÁP.AFP, SOQ. ANTIVIB. REF.: LUMICENTER CHT02-S132 OU EQUIVALENTE | UND | 9 |  |  | COMPOSIÇÃO | ELE-041 | 0
12.1.70 | LUMINÁRIA DE SOBREPOR IP66, CORPO EM POLICARBONATO INJETADO, REFLETOR EM CHAPA DE AÇO COM PINTURA ELETROSTÁTICA PÓ POLIÉSTER NA COR BRANCA, DIFUSOR EM POLICARBONATO TRANSPARENTE TEXTURIZADO, PRESO AO CORPO POR MEIO DE PRESILHAS EM POLICARBONATO, SOQUETES G13 ANTI-VIBRATÓRIOS EM POLICARBONATO COM PROTEÇÃO CONTRA RAIOS UV, COM SISTEMA DE ENGATE RÁPIDO PARA OS FIOS, ROTOR DE SEGURANÇA E CONTATOS EM BRONZE FÓSFORO, COM FIXAÇÃO AO CORPO DA LUMINÁRIA POR MEIO DE ENCAIXE COM 2 LÂMPADAS FLUORESCENTES TUBULARES 32W/127V C/ REATOR DUPLO 127V, PAR.RÁP.AFP, SOQ. ANTIVIB. REF.: LUMICENTER CHT01-S232 OU EQUIVALENTE | UND | 4 |  |  | COMPOSIÇÃO | ELE-042 | 0
12.1.71 | LUMINÁRIA DE SOBREPOR COMPLETA EM CORPO EM AÇO COM PINTURA ELETROSTÁTICA, REFLETOR EM ALUMINÍNIO REPUXADO ANODIZADO, DIFUSOR EM VIDRO TEMPERADO FIXADO COM PARAFUSOS METÁLICOS, UMA LÂMPADA VAPOR METALICO 70W COM REATOR ALTO FATOR DE POTÊNCIA 70W/220V. REF.: LUMICENTER EF13-S1R7SV | UN | 12 |  |  | COMPOSIÇÃO | ELE-043 | 0
12.1.72 | LUMINÁRIA TIPO ARANDELA À PROVA DE GASES, VAPORES E PÓ NÃO INFAMÁVEIS. CORPO, DEFLETOR, GRADE DE PROTEÇÃO OU ARO EM LIGA DE ALUMÍNIO SILÍCIO, COMPLETA, FORNECIDA COM SOQUETE E-27 E LÂMPADA COMPACTA, INTERIOR DEVIDAMENTE PROTEGIDO REF.: IPTP-26 – WETZEL OU EQUIVALENTE | UND | 27 |  |  | COMPOSIÇÃO | ELE-044 | 0
12.1.73 | PROJETOR COMPLETO COM LÂMPADA MULTIVAPOR METÁLICO 400W/ 220V E REATOR SIMPLES AFP - INSTALAÇÃO EM ESTRUTURA METÁLICA | UN | 12 |  |  | COMPOSIÇÃO | ELE-045 | 0
12.1.74 | BLOCO AUTÔNOMO DE ILUMINAÇÃO DE EMERGÊNCIA COM AUTONOMIA MÍNIMA DE 2 HORAS, EQUIPADO COM 2 LÂMPADAS DE 09 W | UND | 36 |  |  | COMPOSIÇÃO | ELE-046 | 0
12.1.75 | POSTE AÇO GALV. FLANGEADO CONICO RETO C/SUPORTE P/LUMINÁRIA H=4,00 PINT.EPOXI, INCLUSIVE CONJUNTO DE 02 LUMINÁRIAS TIPO PETALA COM SUPORTE, REF.: ID 323, MARCA DE REFERÊNCIA METALIGHT E LÂMPADAS VAPOR METÁLICO DE 150W/220V | UND | 2 |  |  | COMPOSIÇÃO | ELE-047 | 0
12.1.76 | VENTILADOR DE TETO BASE MADEIRA SEM ALOJAMENTO PARA LUMINÁRIA, REF. TRON OU EQUIVALENTE, COM COMANDO DE INTERRUPTOR SIMPLES, SEM DIMER PARA REGULAGEM DE VELOCIDADE | UND | 82 |  |  | LABOR | 180702 | 0
12.1.77 | FIO DE COBRE ISOLADO PARALELO OU TORCIDO 2 X 1,5MM2 | M | 33 |  |  | COMPOSIÇÃO | ELE-048 | 0
12.1.78 | CABO BLINDADO 10 VIAS DE 1,0MM | M | 227 |  |  | COMPOSIÇÃO | ELE-049 | 0
12.1.79 | CABO PP 3X2,5MM² COM PLUGS 2P+T, 10A - 250V MACHO E FÊMEA PARA LIGAÇÃO DE LUMINÁRIAS EMBUTIDAS | UND | 1 |  |  | COMPOSIÇÃO | ELE-050 | 0
12.1.80 | FIO DE COBRE TERMOPLÁSTICO, COM ISOLAMENTO PARA 750V, SEÇÃO DE 2.5 MM2 | M | 13546 |  |  | LABOR | 151402 | 0
12.1.81 | FIO OU CABO DE COBRE TERMOPLÁSTICO, COM ISOLAMENTO PARA 750V, SEÇÃO DE 4.0 MM2 | M | 1053.2 |  |  | LABOR | 151403 | 0
12.1.82 | FIO OU CABO DE COBRE TERMOPLÁSTICO, COM ISOLAMENTO PARA 750V, SEÇÃO DE 6.0 MM2 | M | 531.1 |  |  | LABOR | 151404 | 0
12.1.83 | FIO OU CABO DE COBRE TERMOPLÁSTICO, COM ISOLAMENTO PARA 750V, SEÇÃO DE 10.0 MM2 | M | 3.1 |  |  | LABOR | 151405 | 0
12.1.84 | FIO OU CABO DE COBRE TERMOPLÁSTICO, COM ISOLAMENTO PARA 750V, SEÇÃO DE 16.0 MM2 | M | 229.78 |  |  | LABOR | 151406 | 0
12.1.85 | CABO DE COBRE ISOLADO PVC 450/750V 35MM2 RESISTENTE A CHAMA - FORNECIMENTO E INSTALACAO | M | 43.26 |  |  | COMPOSIÇÃO | ELE-051 | 0
12.1.86 | CABO DE COBRE ISOLADO PVC 450/750V 50MM2 RESISTENTE A CHAMA - FORNECIMENTO E INSTALACAO | M | 48.62 |  |  | COMPOSIÇÃO | ELE-052 | 0
12.1.87 | CABO DE COBRE ISOLADO PVC 450/750V 70MM2 RESISTENTE A CHAMA - FORNECIMENTO E INSTALACAO | M | 55.5 |  |  | COMPOSIÇÃO | ELE-053 | 0
12.1.88 | FIO OU CABO DE COBRE TERMOPLÁSTICO, COM ISOLAMENTO PARA 1000V, SEÇÃO DE 10.0 MM2 | M | 12.4 |  |  | LABOR | 151420 | 0
12.1.89 | FIO OU CABO DE COBRE TERMOPLÁSTICO, COM ISOLAMENTO PARA 0.6/1000V - 70º, SEÇÃO DE 16.0 MM2 | M | 334.24 |  |  | LABOR | 151421 | 0
12.1.90 | CABO DE COBRE TERMOPLÁSTICO, COM ISOLAMENTO PARA 1000V, SEÇÃO DE 25.0 MM2 | M | 584.88 |  |  | LABOR | 151422 | 0
12.1.91 | CABO DE COBRE TERMOPLÁSTICO, COM ISOLAMENTO PARA 1000V, SEÇÃO DE 70,0MM2 | M | 173.04 |  |  | LABOR | 151429 | 0
12.1.92 | CABO DE COBRE TERMOPLÁSTICO, COM ISOLAMENTO PARA 1000V, SEÇÃO DE 95.0 MM2 | M | 194.48 |  |  | LABOR | 151426 | 0
12.1.93 | CABO DE COBRE TERMOPLÁSTICO, COM ISOLAMENTO PARA 1000V, SEÇÃO DE 120.0 MM2 | M | 222 |  |  | LABOR | 151427 | 0
12.1.94 | TERMINAL OU CONECTOR DE PRESSAO - PARA CABO 10MM2 - FORNECIMENTO E INSTALACAO | UN | 10 |  |  | COMPOSIÇÃO | ELE-054 | 0
12.1.95 | TERMINAL OU CONECTOR DE PRESSAO - PARA CABO 16MM2 - FORNECIMENTO E INSTALACAO | UN | 30 |  |  | COMPOSIÇÃO | ELE-055 | 0
12.1.96 | TERMINAL OU CONECTOR DE PRESSAO - PARA CABO 25MM2 - FORNECIMENTO E INSTALACAO | UN | 40 |  |  | COMPOSIÇÃO | ELE-056 | 0
12.1.97 | TERMINAL OU CONECTOR DE PRESSAO - PARA CABO 35MM2 - FORNECIMENTO E INSTALACAO | UN | 4 |  |  | COMPOSIÇÃO | ELE-057 | 0
12.1.98 | TERMINAL OU CONECTOR DE PRESSAO - PARA CABO 50MM2 - FORNECIMENTO E INSTALACAO | UN | 2 |  |  | COMPOSIÇÃO | ELE-058 | 0
12.1.99 | TERMINAL OU CONECTOR DE PRESSAO - PARA CABO 70MM2 - FORNECIMENTO E INSTALACAO | UN | 18 |  |  | COMPOSIÇÃO | ELE-059 | 0
12.1.100 | TERMINAL OU CONECTOR DE PRESSAO - PARA CABO 95MM2 - FORNECIMENTO E INSTALACAO | UN | 8 |  |  | COMPOSIÇÃO | ELE-060 | 0
12.1.101 | TERMINAL OU CONECTOR DE PRESSAO - PARA CABO 120MM2 - FORNECIMENTO E INSTALACAO | UN | 8 |  |  | COMPOSIÇÃO | ELE-061 | 0
12.1.102 | TERMINAL PARA LIGAÇÃO DE CABO A BARRA DUPLO DE 240 MM2 | UND | 4 |  |  | COMPOSIÇÃO | ELE-062 | 0
12.1.103 | CHAVE DE BOIA AUTOMÁTICA | UN | 2 |  |  | COMPOSIÇÃO | ELE-063 | 0
12.1.104 | ESCAVAÇÃO MANUAL EM MATERIAL DE 1A. CATEGORIA, ATÉ 1.50 M DE PROFUNDIDADE | M3 | 29.73 |  |  | LABOR | 30101 | 0
12.1.105 | ATERRO COMPACTADO UTILIZANDO COMPACTADOR DE PLACA VIBRATÓRIA COM REAPROVEITAMENTO DO MATERIAL | M3 | 29.21 |  |  | LABOR | 30210 | 0
12.1.106 | SUBESTAÇÃO EXT. AÉREA TRIFÁS. 225KVA, COMPLETA, C/ QUADROS DE MEDIÇÃO, TRANSF. A ÓLEO, DISJUNTOR TRIPOLAR, POSTE E ACESSÓRIOS, CONF. NOR-TEC-01 DA ESCELSA, INCL. MURETA REV. C/ ARG. CIMENTO, CAL HIDRAT. CH1 E AREIA TRAÇO 1:0.5:6 | UND | 1 |  |  | COMPOSIÇÃO | ELE-064 | 0
12.2 | CABEAMENTO ESTRUTURADO | [6 empty] | 0
12.2.1 | CAIXA DE PASSAGEM PVC 4X2" - FORNECIMENTO E INSTALACAO | UN | 65 |  |  | COMPOSIÇÃO | CAB-001 | 0
12.2.2 | CAIXA DE PASSAGEM PVC 4X4" - FORNECIMENTO E INSTALACAO | UN | 11 |  |  | COMPOSIÇÃO | CAB-002 | 0
12.2.3 | CAIXA DE DERIVAÇÃO VERSÁTIL (CONDULETE MÚLTIPLO) DE PVC, 5 ENTRADAS, LINHA CINZA, REF. CONDULETE TOP, MARCA DE REFERÊNCIA TIGRE OU EQUIVALENTE, COM ADAPTADORES NOS DIÂMETROS APROPRIADOS | UND | 26 |  |  | COMPOSIÇÃO | CAB-003 | 0
12.2.4 | CAIXA DE PASSAGEM 4X2" EM ALUMÍNIO PARA PISO | UN | 3 |  |  | COMPOSIÇÃO | CAB-004 | 0
12.2.5 | CAIXA DE PASSAGEM 4X4" EM ALUMÍNIO PARA PISO | UN | 6 |  |  | COMPOSIÇÃO | CAB-005 | 0
12.2.6 | CAIXA DE PASSAGEM 200X200X100MM, CHAPA 18, COM TAMPA PARAFUSADA | UND | 11 |  |  | LABOR | 150633 | 0
12.2.7 | CAIXA DE PASSAGEM 300X300X120MM, CHAPA 18, COM TAMPA PARAFUSADA | UND | 2 |  |  | LABOR | 150634 | 0
12.2.8 | CAIXA PARA TELEFONE PADRÃO TELEMAR, DIM. 1070 X 520 X 500 MM, COM TAMPA DE FERRO TIPO R2, ASSENTADA COM ARGAMASSA DE CIMENTO, CAL E AREIA | UND | 1 |  |  | LABOR | 160111 | 0
12.2.9 | CAIXA DE TELEFONE EM CHAPA DE AÇO PADRÃO TELEBRAS DO TIPO CIE-3 400X400X120MM | UN | 1 |  |  | COMPOSIÇÃO | CAB-006 | 0
12.2.10 | ESPELHO 4X2" EM PVC COM 01 CONECTOR RJ45 CAT5E FÊMEA | UND | 40 |  |  | COMPOSIÇÃO | CAB-007 | 0
12.2.11 | ESPELHO 4X4" EM PVC COM 02 CONECTORES RJ45 CAT5E FÊMEA | UND | 11 |  |  | COMPOSIÇÃO | CAB-008 | 0
12.2.12 | ESPELHO 4X2" EM LATÃO ESCOVADO COM 01 CONECTOR RJ45 CAT5E FÊMEA | UND | 3 |  |  | COMPOSIÇÃO | CAB-009 | 0
12.2.13 | ESPELHO 4X4" EM LATÃO ESCOVADO COM 02 CONECTORES RJ45 CAT5E FÊMEA | UND | 6 |  |  | COMPOSIÇÃO | CAB-010 | 0
12.2.14 | PLACA CEGA 4X2" COM FURO | UND | 46 |  |  | COMPOSIÇÃO | CAB-011 | 0
12.2.15 | CABO PAR TRANÇADO CAT 5E | M | 2335.5 |  |  | COMPOSIÇÃO | CAB-012 | 0
12.2.16 | CABO TELEFONICO CTP-APL-50, 20 PARES (USO EXTERNO) - FORNECIMENTO E INSTALACAO | M | 25 |  |  | COMPOSIÇÃO | CAB-013 | 0
12.2.17 | CABO TELEFONICO CI-50 20PARES (USO INTERNO) - FORNECIMENTO E INSTALACAO | M | 3.6 |  |  | COMPOSIÇÃO | CAB-014 | 0
12.2.18 | CABO TELEFONICO CI-50 10 PARES (USO INTERNO) - FORNECIMENTO E INSTALACAO | M | 46 |  |  | COMPOSIÇÃO | CAB-015 | 0
12.2.19 | CABO ÓPTICO MULTIMODO, 4 FIBRAS, 50/125 µM - USO INTERNO/EXTERNO | M | 46 |  |  | COMPOSIÇÃO | CAB-016 | 0
12.2.20 | ELETRODUTO DE PVC RÍGIDO ROSCÁVEL, DIÂM. 3/4" (25MM), INCLUSIVE CONEXÕES | M | 407.3 |  |  | LABOR | 151126 | 0
12.2.21 | ELETRODUTO DE PVC RÍGIDO ROSCÁVEL, DIÂM. 1" (32MM), INCLUSIVE CONEXÕES | M | 357.9 |  |  | LABOR | 151127 | 0
12.2.22 | ELETRODUTO DE PVC RÍGIDO ROSCÁVEL, DIÂM. 2" (60MM), INCLUSIVE CONEXÕES | M | 3.6 |  |  | LABOR | 151130 | 0
12.2.23 | ELETRODUTO PEAD, COR PRETA, DIAM. 2", MARCA REF. KANAFLEX OU EQUIVALENTE | M | 12 |  |  | LABOR | 151139 | 0
12.2.24 | RACK FECHADO DE PAREDE PADRÃO METÁLICO, 19" X 12US | UND | 1 |  |  | COMPOSIÇÃO | CAB-017 | 0
12.2.25 | RACK FECHADO DE PAREDE PADRÃO METÁLICO, 19" X 16US | UND | 1 |  |  | COMPOSIÇÃO | CAB-018 | 0
12.2.26 | RÉGUA COM 8 TOMADAS 2P+T, 10 A | UND | 2 |  |  | COMPOSIÇÃO | CAB-019 | 0
12.2.27 | GUIA ORGANIZADORA DE CABOS PARA RACK, 19" 1U | UND | 9 |  |  | COMPOSIÇÃO | CAB-020 | 0
12.2.28 | BANDEJA FIXA PARA RACK 19' X 500 MM | UND | 2 |  |  | COMPOSIÇÃO | CAB-021 | 0
12.2.29 | PATCH PANEL DE 24 PORTAS CAT 5E | UND | 8 |  |  | COMPOSIÇÃO | CAB-022 | 0
12.2.30 | PATCH CORD CAT 5E CINZA - 1,5 M | UND | 77 |  |  | COMPOSIÇÃO | CAB-023 | 0
12.2.31 | BLOCO DE LIGAÇÃO ENGATE RÁPIDO PARA 10 PARES - BER-10 | UND | 4 |  |  | COMPOSIÇÃO | CAB-024 | 0
12.2.32 | DISTRIBUIDOR INTERNO ÓPTICO - 1U PARA ATÉ 24 FIBRAS | UND | 1 |  |  | COMPOSIÇÃO | CAB-025 | 0
12.2.33 | ESCAVAÇÃO MANUAL EM MATERIAL DE 1A. CATEGORIA, ATÉ 1.50 M DE PROFUNDIDADE | M3 | 0.9 |  |  | LABOR | 30101 | 0
12.2.34 | ATERRO COMPACTADO UTILIZANDO COMPACTADOR DE PLACA VIBRATÓRIA COM REAPROVEITAMENTO DO MATERIAL | M3 | 0.88 |  |  | LABOR | 30210 | 0
12.3 | SEGURANÇA | [6 empty] | 0
12.3.1 | CAIXA DE PASSAGEM PVC 4X2" - FORNECIMENTO E INSTALACAO | UN | 29 |  |  | COMPOSIÇÃO | SEG-001 | 0
12.3.2 | CAIXA DE DERIVAÇÃO VERSÁTIL (CONDULETE MÚLTIPLO) DE PVC, 5 ENTRADAS, LINHA CINZA, REF. CONDULETE TOP, MARCA DE REFERÊNCIA TIGRE OU EQUIVALENTE, COM ADAPTADORES NOS DIÂMETROS APROPRIADOS | UND | 11 |  |  | COMPOSIÇÃO | SEG-002 | 0
12.3.3 | CAIXA DE PASSAGEM 200X200X100MM, CHAPA 18, COM TAMPA PARAFUSADA | UND | 5 |  |  | LABOR | 150633 | 0
12.3.4 | CAIXA DE PASSAGEM 300X300X120MM, CHAPA 18, COM TAMPA PARAFUSADA | UND | 2 |  |  | LABOR | 150634 | 0
12.3.5 | ESPELHO 4X2" EM PVC COM 01 CONECTOR RJ45 CAT5E FÊMEA | UND | 21 |  |  | COMPOSIÇÃO | SEG-003 | 0
12.3.6 | PLACA CEGA 4X2" COM FURO | UND | 17 |  |  | COMPOSIÇÃO | SEG-004 | 0
12.3.7 | CABO PAR TRANÇADO CAT 5E | M | 1215.4 |  |  | COMPOSIÇÃO | SEG-005 | 0
12.3.8 | CABO DE ALARME 4X26 AWG | M | 279.4 |  |  | COMPOSIÇÃO | SEG-006 | 0
12.3.9 | FIO DE COBRE ISOLADO PARALELO OU TORCIDO 2 X 1,5MM2 | M | 96.8 |  |  | COMPOSIÇÃO | SEG-007 | 0
12.3.10 | CABO ÓPTICO MULTIMODO, 4 FIBRAS, 50/125 µM - USO INTERNO/EXTERNO | M | 16.1 |  |  | COMPOSIÇÃO | SEG-008 | 0
12.3.11 | ELETRODUTO DE PVC RÍGIDO ROSCÁVEL, DIÂM. 3/4" (25MM), INCLUSIVE CONEXÕES | M | 263.6 |  |  | LABOR | 151126 | 0
12.3.12 | ELETRODUTO DE PVC RÍGIDO ROSCÁVEL, DIÂM. 1" (32MM), INCLUSIVE CONEXÕES | M | 144.9 |  |  | LABOR | 151127 | 0
12.3.13 | CENTRAL DE ALARME MONITORADA 10 ZONAS COM TECLADO | UND | 1 |  |  | COMPOSIÇÃO | SEG-009 | 0
12.3.14 | TECLADO DE ALARME COM DISPLAY | UND | 2 |  |  | COMPOSIÇÃO | SEG-010 | 0
12.3.15 | SENSOR DE PRESENÇA INFRAVERMELHO PASSIVO PARA ÁREA FECHADA COM FIO, ALCANCE DE 12M | UND | 16 |  |  | COMPOSIÇÃO | SEG-011 | 0
12.3.16 | SIRENE INTERNA | UND | 1 |  |  | COMPOSIÇÃO | SEG-012 | 0
12.3.17 | RACK FECHADO DE PISO PADRÃO METÁLICO, 19" X 12US | UND | 1 |  |  | COMPOSIÇÃO | SEG-013 | 0
12.3.18 | RÉGUA COM 8 TOMADAS 2P+T, 10 A | UND | 1 |  |  | COMPOSIÇÃO | SEG-014 | 0
12.3.19 | GUIA ORGANIZADORA DE CABOS PARA RACK, 19" 1U | UND | 1 |  |  | COMPOSIÇÃO | SEG-015 | 0
12.3.20 | BANDEJA FIXA PARA RACK 19' X 500 MM | UND | 1 |  |  | COMPOSIÇÃO | SEG-016 | 0
12.3.21 | PATCH PANEL DE 24 PORTAS CAT 5E | UND | 1 |  |  | COMPOSIÇÃO | SEG-017 | 0
12.3.22 | PATCH CORD CAT 5E CINZA - 1,5 M | UND | 21 |  |  | COMPOSIÇÃO | SEG-018 | 0
12.4 | SPDA | [6 empty] | 0
12.4.1 | TERMINAL AEREO EM ACO GALVANIZADO COM BASE DE FIXACAO H = 30CM | UN | 73 |  |  | COMPOSIÇÃO | SPDA-001 | 0
12.4.2 | CABO DE COBRE NÚ 35MM2, REF. TEL 5735, MARCA DE REFERÊNCIA TERMOTÉCNICA OU EQUIVALENTE | M | 770 |  |  | LABOR | 160318 | 0
12.4.3 | CONECTOR MINI-GAR EM BRONZE ESTANHADO PARA CONEXÃO ENTRE CABO DE 16MM² A 35MM² E VERGALHÃO ATÉ ∅3/8" REF.: TEL-583 | M | 136 |  |  | COMPOSIÇÃO | SPDA-002 | 0
12.4.4 | PRESILHA DE LATÃO REF. 744, INCLUSIVE PARAFUSO FENDA DN 4,2X32MM E BUCHA NYLON DN 6MM E VEDAÇÃO DOS FUROS COM POLIURETANO REF. 5905, MARCA DE REF. TERMOTÉCNICA OU EQUIVALENTE | UND | 209 |  |  | LABOR | 160319 | 0
12.4.5 | PRESILHA DE LATÃO REF. 744, INCLUSIVE REBITE TIPO POP E VEDAÇÃO DOS FUROS COM POLIURETANO REF. 5905, MARCA DE REF. TERMOTÉCNICA OU EQUIVALENTE | UND | 488 |  |  | COMPOSIÇÃO | SPDA-003 | 0
12.4.6 | ELETRODUTO DE PVC RÍGIDO ROSCÁVEL, DIÂM. 1" (32MM), INCLUSIVE CONEXÕES | M | 93 |  |  | LABOR | 151127 | 0
12.4.7 | ABRAÇADEIRA TIPO "D" COM CUNHA, DIÂMETRO 1", REF. TEL-095, MARCA DE REFERÊNCIA TERMOTÉCNICA OU EQUIVALENTE | UND | 124 |  |  | LABOR | 160322 | 0
12.4.8 | SUPORTE GUIA REFORÇADO, H=200MM, COM ROLDANA EM POLIPROPILENO, PARA APARAFUSAR Ø 5/16" (REF. TEL-280) | UND | 85 |  |  | COMPOSIÇÃO | SPDA-004 | 0
12.4.9 | CONECTOR DE MEDIÇÃO EM BRONZE C/4 PARAFUSOS 5/16" (REF.: TEL-560), INCLUSIVE CONDULETE DE INSPEÇÃO EM PVC COM TAMPA | UND | 31 |  |  | COMPOSIÇÃO | SPDA-005 | 0
12.4.10 | CABO DE COBRE NÚ 50MM2, REF. TEL 5750, MARCA DE REFERÊNCIA TERMOTÉCNICA OU EQUIVALENTE | M | 46.5 |  |  | LABOR | 160317 | 0
12.4.11 | CABO DE COBRE NÚ 50 MM2, REF. TEL-5750, MARCA DE REFERÊNCIA TERMOTÉCNICA OU EQUIVALENTE, INCLUSIVE ABERTURA E FECHAMENTO DE VALA PARA CABO DIMENSÕES 50X20CM | M | 450 |  |  | LABOR | 160333 | 0
12.4.12 | CAIXA DE INSPEÇÃO EM PVC, DIÂMETRO 300 MM, REF TEL-552, MARCA DE REFERÊNCIA TERMOTÉCNICA OU EQUIVALENTE, INCLUSIVE ESCAVAÇÃO E REATERRO | UND | 28 |  |  | LABOR | 160316 | 0
12.4.13 | TAMPA REFORÇADA EM FERRO FUNDIDO COM ESCOTILHA TEL 536, INCLUSIVE ASSENTAMENTO, MARCA DE REFERÊNCIA TERMOTÉCNICA OU EQUIVALENTE | UND | 28 |  |  | LABOR | 160321 | 0
12.4.14 | HASTE DE TERRA TIPO COPPERWELD - 5/8" X 2.40M | UND | 28 |  |  | LABOR | 160311 | 0
12.4.15 | KIT COMPLETO PARA SOLDA EXOTÉRMICA (MOLDE HCL 5/8" REF: TEL905611 / CARTUCHO N° 115 REF: TEL 909115 / ALICATE Z 201 REF: TEL 998201), MARCA DE REFERÊNCIA TERMOTÉCNICA OU EQUIVALENTE | UND | 57 |  |  | LABOR | 160312 | 0
12.4.16 | FITA PERFURADA EM LATÃO NIQUELADO 20MM X 0,8MM, PARA EQUALIZAÇÃO DE POTENCIAIS, REF. TEL-750, MARCA DE REFERÊNCIA TERMOTÉCNICA OU EQUIVALENTE | M | 5 |  |  | LABOR | 160332 | 0
12.4.17 | TERMINAL ESTANHADO DE 1 COMPRESSÃO 1 FURO, 50MM², REF. TEL-5150, MARCA DE REFERÊNCIA TERMOTÉCNICA OU EQUIVALENTE | UND | 10 |  |  | LABOR | 160334 | 0
13 | APARELHOS HIDRO-SANITÁRIOS
13.1 | LOUÇAS
13.1.1 | LAVATÓRIO DE LOUÇA BRANCA COM COLUNA SUSPENSA - REF L51 + CS 1V, COR BRANCA, INCLUSIVE SIFÃO, VÁLVULA E ENGATES CROMADOS, EXCLUSIVE TORNEIRA, PARA PNE | UND | 13 |  |  | LABOR | 170131
13.1.2 | CUBA LOUÇA DE EMBUTIR COMPLETA, MARCAS DE REFERÊNCIA DECA, CELITE OU IDEAL STANDARD, INCL. VÁLVULA E SIFÃO, EXCLUSIVE TORNEIRA | UND | 22 |  |  | LABOR | 170115
13.1.3 | BACIA SIFONADA DE LOUÇA BRANCA PARA PORTADORES DE NECESSIDADES ESPECIAIS, VOGUE PLUS CONFORTO - LINHA CONFORTO, MOD P51, INCL. ASSENTO COM ABERTURA FRONTAL, REF.AP52,MARCA DE REF. DECA OU EQUIVALENTE | UND | 8 |  |  | LABOR | 170135
13.1.4 | BACIA CONVENCIONAL EM LOUÇA BRANCA REF. LINHA RAVENA P9 DECA OU EQUIV., INCLUSIVE TUBO DE LIGAÇÃO, ACESSÓRIOS DE FIXAÇÃO E ASSENTO PLÁSTICO | UND | 25 |  |  | LABOR | 170134
13.1.5 | MICTÓRIO DE LOUÇA BRANCA, COM SIFÃO INTEGRADO, MOD. M712 MARCA DE REF. DECA OU EQUIVALENTE, INCLUSIVE VÁLVULA E ENGATES CROMADOS | UND | 5 |  |  | LABOR | 170137
13.1.6 | CUBA DE AÇO INOX N° 1(DIM.460X300X150)MM, MARCAS DE REFERÊNCIA FRANKE, STRAKE, TRAMONTINA, INCLUSIVE VÁLVULA DE METAL 31/2" E SIFÃO CROMADO 1 X 1/2", EXCL. TORNEIRA | UND | 7 |  |  | LABOR | 170512
13.1.7 | PAPELEIRA DE LOUÇA BRANCA, 15X15CM, MARCAS DE REFERÊNCIA DECA, CELITE OU IDEAL STANDARD. | UND | 33 |  |  | LABOR | 170111
13.2 | BANCADAS
13.2.1 | BANCADA DE GRANITO CINZA ANDORINHA COM ESPESSURA DE 3CM, INCLUSIVE APOIO EM CANTONEIRA DE AÇO 2"X2"X1/4". FORNECIMENTO E ASSENTAMENTO. | M2 | 13.45 |  |  | COMPOSIÇÃO | ARQ-007
13.2.2 | BANCADA DE GRANITO COM ESPESSURA DE 2 CM | M2 | 22.04 |  |  | LABOR | 170220
13.2.3 | BANCADA E TANQUE PARA PANELÕES EM GRANITO CINZA ANDORINHA, ESP. 2CM, DIM. 0.80X1.10M, BASE DE CONCRETO E APOIO EM ALVENARIA, FRONTÃO H=10CM, INCL. VÁLVULA E SIFÃO, EXCLUSIVE TORNEIRA, CONF. DET. PROJETO | UND | 1 |  |  | LABOR | 170222
13.3 | METAIS
13.3.1 | TORNEIRA PRESSÃO CROMADA DIÂM. 1/2" PARA LAVATÓRIO, MARCAS DE REFERÊNCIA FABRIMAR, DECA OU DOCOL | UND | 35 |  |  | LABOR | 170304
13.3.2 | TORNEIRA DE PAREDE ARTICULÁVEL ACABAMENTO CROMADO, MARCAS DE REF. FABRIMAR, DECA, DOCOL OU EQUIVALENTE | UND | 7 |  |  | LABOR | 170356
13.3.3 | TORNEIRA PARA TANQUE, MARCAS DE REFERÊNCIA FABRIMAR, DECA OU DOCOL. | UND | 3 |  |  | LABOR | 170306
13.3.4 | TORNEIRA PARA JARDIM DE 3/4" MARCAS DE REFERÊNCIA FABRIMAR, DECA OU DOCOL | UND | 8 |  |  | LABOR | 170309
13.3.5 | TORNEIRA PARA TANQUE DE PANELÕES, LONGA, CROMADA TOPJET 200 AQUARIUS, MARCA DE REFERÊNCIA FABRIMAR. FORNECIMENTO E INSTALAÇÃO. | UND | 1 |  |  | COMPOSIÇÃO | ARQ-036
13.3.6 | CUBA P/ PANELÕES DE AÇO INOX 80X60X40 CM, MARCAS DE REFERÊNCIA FISHER, METALPRESS OU MEKAL, INCLUSIVE VÁLVULA METAL 1 1/4" E SIFÃO CROMADO 1 X 1 1/2", EXCL. TORNEIRA | UND | 1 |  |  | LABOR | 170515
13.3.7 | REGISTRO DE GAVETA COM CANOPLA CROMADA, DIAM. 20MM (3/4"), MARCAS DE REFERÊNCIA FABRIMAR, DECA OU DOCOL | UND | 4 |  |  | LABOR | 170328
13.3.8 | REGISTRO DE GAVETA COM CANOPLA CROMADA DIAM. 25MM (1"), MARCAS DE REFERÊNCIA FABRIMAR, DECA OU DOCOL | UND | 19 |  |  | LABOR | 170329
13.3.9 | REGISTRO DE GAVETA BRUTO DIAM. 50MM (2") | UND | 22 |  |  | LABOR | 170324
13.3.10 | REGISTRO DE GAVETA BRUTO DIAM. 65MM (21/2") | UND | 1 |  |  | LABOR | 170325
13.3.11 | VÁLVULA DE DESCARGA COM ACABAMENTO ANTI-VANDALISMO, MARCAS DE REFERÊNCIA FABRIMAR, DECA OU DOCOL | UND | 33 |  |  | LABOR | 170352
13.3.12 | PORTA SABONETE LÍQUIDO COM PARAFUSOS E BUCHAS DE FIXAÇÃO | UND | 23 |  |  | LABOR | 170504
13.3.13 | DISPENSER PARA PAPEL TOALHA INTERFOLHADO EM PVC MARCA DE REFERÊNCIA MELHORAMENTOS LINHA EXCELENCE CÓDIGO: 7007. FORNECIMENTO E INSTALAÇÃO. | UND | 23 |  |  | COMPOSIÇÃO | ARQ-013
13.4 | OUTROS APARELHOS
13.4.1 | DUCHA MANUAL ACQUA JET , LINHA AQUARIUS, COM REGISTRO REF.C 2195, MARCAS DE REFERÊNCIA FABRIMAR, DECA OU DOCOL | UND | 14 |  |  | LABOR | 170519
13.4.2 | CHUVEIRO ELÉTRICO TIPO DUCHA LORENZET OU CORONA | UND | 2 |  |  | LABOR | 180809
13.4.3 | BARRA DE APOIO RETA 80CM EM AÇO INOX. FORNECIMENTO E INSTALAÇÃO. | UND | 16 |  |  | COMPOSIÇÃO | ARQ-040
14 | INSTALAÇÕES DE CLIMATIZAÇÃO
14.1 | INSTALAÇÃO DE CIRCUITO FRIGORÍGENOS
14.1.1 | TUBULAÇÃO DE COBRE PARA INTERLIGAÇÃO DE SPLIT SYSTEM AO CONDENSADOR / EVAPORADOR, INCLUSIVE ISOLAMENTO TÉRMICO, ALIMENTAÇÃO ELÉTRICA, CONEXÕES E FIXAÇÃO, PARA APARELHOS ATÉ 60.000 BTU. FORNECIMENTO E INSTALAÇÃO | M | 443 |  |  | COMPOSIÇÃO | CLI- 001
14.2 | INSTALAÇÃO DE RENOVAÇÃO DE AR
14.2.1 | INSTALAÇÃO E FORNECIMENTO DE GRELHA DE ALUMINIO ANODIZADO, LAMINAS FIXAS, TAM 325X325 (mm), COM REGISTRO DE LAMINAS OPOSTAS | UND | 48 |  |  | COMPOSIÇÃO | CLI- 002
14.2.2 | INSTALAÇÃO E FORNECIMENTO DE GRELHA DE PORTA INDEVASSAVEL EM ALUMINIO ANODIZADO , DUPLA MOLDURA, DIM 300X200 | UND | 25 |  |  | COMPOSIÇÃO | CLI- 003
14.2.3 | CONJUNTO DE RENOVAÇÃO COM DUTOS DE VENTILAÇÃO EXETUTADO EM CHAPA DE AÇO GALVANIZADO N° 24. FORNECIMENTO E INSTALAÇÃO | CJ | 24 |  |  | COMPOSIÇÃO | CLI- 004
15 | PINTURA
15.1 | PAREDE E TETOS
15.1.1 | EMASSAMENTO DE PAREDES E FORROS, COM DUAS DEMÃOS DE MASSA À BASE DE PVA, MARCAS DE REFERÊNCIA SUVINIL, CORAL OU METALATEX | M2 | 5768.0105 |  |  | LABOR | 190101
15.1.2 | PINTURA COM TINTA LÁTEX PVA, MARCAS DE REFERÊNCIA SUVINIL, CORAL OU METALATEX, INCLUSIVE SELADOR EM PAREDES E FORROS, A TRÊS DEMÃOS | M2 | 5768.0105 |  |  | LABOR | 190104
15.2 | PAREDES EXTERNAS
15.2.1 | PINTURA COM TINTA ACRÍLICA, MARCAS DE REFERÊNCIA SUVINIL, CORAL OU METALATEX, INCLUSIVE SELADOR ACRÍLICO, EM PAREDES E FORROS, A TRÊS DEMÃOS | M2 | 2503.2535 |  |  | LABOR | 190106
15.2.2
15.2.3 | PINTURA COM TINTA ACRÍLICA, MARCAS DE REFERÊNCIA SUVINIL, CORAL OU METALATEX, INCLUSIVE SELADOR ACRÍLICO, EM COBOGÓS DE CONCRETO, A DUAS DEMÃOS | M2 | 304.55 |  |  | LABOR | 190204
15.2 | ESQUADRIAS DE MADEIRA
15.2.3 | PINTURA COM VERNIZ BRILHANTE, LINHA PREMIUM, MARCAS DE REFERÊNCIA SUVINIL, CORAL OU METALATEX, EM MADEIRA, A TRÊS DEMÃOS | M2 | 289.8 |  |  | LABOR | 190303
16 | MUROS E FECHAMENTOS
16.1 | MOVIMENTO DE TERRA
16.1.1 | ESCAVAÇÃO MANUAL EM MATERIAL DE 1A. CATEGORIA, ATÉ 1.50 M DE PROFUNDIDADE | M3 | 190.8413 |  |  | LABOR | 30101 | 87.3
16.1.2 | REATERRO APILOADO DE CAVAS DE FUNDAÇÃO, EM CAMADAS DE 20 CM | M3 | 173.9543 |  |  | LABOR | 30201
16.1.3 | BOTA-FORA DE MATERIAL ESCAVADO DAS CAVAS DE FUNDAÇÃO, INCLUSIVE MATÉRIA ORGÂNICA (DMT 10KM) CONSIDERANDO EMPOLAMENTO DE 30% (TERRAPLENAGEM) | M3 | 16.887 |  |  | COMPOSIÇÃO | ARQ-002
16.2 | ESTRUTURA
16.2.1 | FÔRMA DE TÁBUA DE MADEIRA DE 2.5 X 30.0 CM PARA FUNDAÇÕES, LEVANDO-SE EM CONTA A UTILIZAÇÃO 5 VEZES (INCLUIDO O MATERIAL, CORTE, MONTAGEM, ESCORAMENTO E DESFORMA) | M2 | 406.698 |  |  | LABOR | 40206
16.2.2 | FORNECIMENTO E APLICAÇÃO DE CONCRETO USINADO FCK=25 MPA - CONSIDERANDO LANÇAMENTO MANUAL PARA INFRA-ESTRUTURA (5% DE PERDAS JÁ INCLUÍDO NO CUSTO) | M3 | 27.7251 |  |  | LABOR | 40240
16.2.3 | FORNECIMENTO, PREPARO E APLICAÇÃO DE CONCRETO MAGRO COM CONSUMO MÍNIMO DE CIMENTO DE 250 KG/M3 (BRITA 1 E 2) - (5% DE PERDAS JÁ INCLUÍDO NO CUSTO) | M3 | 2.0318 |  |  | LABOR | 40231
16.2.4 | FORNECIMENTO, DOBRAGEM E COLOCAÇÃO EM FÔRMA, DE ARMADURA CA-50 A MÉDIA, DIÂMETRO DE 6.3 A 10.0 MM | KG | 2391.1553 |  |  | LABOR | 40328
16.3 | IMPERMEABILIZAÇÃO
16.3.1 | PINTURA IMPERMEABILIZANTE COM IGOLFLEX OU EQUIVALENTE A 3 DEMÃOS | M2 | 234.41 |  |  | LABOR | 100203
16.4 | ALVENARIAS E FECHAMENTOS
16.4.1 | ALVENARIA DE BLOCOS DE CONCRETO 14X19X39CM, C/ RESIST. MÍNIMO A COMPRES. 2.5 MPA, ASSENT. C/ ARG. DE CIMENTO, CAL HIDRATADA CH1 E AREIA NO TRAÇO 1:0.5:8 ESP. DAS JUNTAS 10MM E ESP. DAS PAREDES, S/ REV. 14CM | M2 | 180.332 |  |  | LABOR | 50602
16.5 | REVESTIMENTOS
16.5.1 | CHAPISCO DE ARGAMASSA DE CIMENTO E AREIA MÉDIA OU GROSSA LAVADA, NO TRAÇO 1:3, ESPESSURA 5 MM | M2 | 360.664 |  |  | LABOR | 120101
16.5.2 | REBOCO TIPO PAULISTA DE ARGAMASSA DE CIMENTO, CAL HIDRATADA CH1 E AREIA MÉDIA OU GROSSA LAVADA NO TRAÇO 1:0.5:6, ESPESSURA 25 MM | M2 | 360.664 |  |  | LABOR | 120303
16.5.3 | PINTURA COM TINTA ACRÍLICA, MARCAS DE REFERÊNCIA SUVINIL, CORAL OU METALATEX, INCLUSIVE SELADOR ACRÍLICO, EM PAREDES E FORROS, A TRÊS DEMÃOS | M2 | 360.664 |  |  | LABOR | 190106
17 | COMPLEMENTOS EXTERNOS
17.1 | PAVIMENTAÇÃO
17.1.1 | MEIO-FIO DE CONCRETO PRÉ-MOLDADO COM DIMENSÕES DE 15X12X30X100 CM , REJUNTADOS COM ARGAMASSA DE CIMENTO E AREIA NO TRAÇO 1:3 | M | 58.95 |  |  | LABOR | 200202
17.1.2 | FORNECIMENTO E ASSENTAMENTO DE BLOCOS HEXAGONAIS DE CONCRETO H=8CM, SOBRE COXIM DE AREIA | M2 | 17.42 |  |  | LABOR | 200246
17.1.3 | BLOCOS HEXAGONAIS DE CONCRETO H=8CM, SOBRE COXIM DE AREIA. EXCLUSIVE FORNECIMENTO. | CJ | 469.5 |  |  | COMPOSIÇÃO | ARQ-047
17.1.3 | PASSEIO DE CIMENTADO CAMURÇADO COM ARGAMASSA DE CIMENTO E AREIA NO TRAÇO 1:3 ESP. 1.5CM, E LASTRO DE CONCRETO COM 8CM DE ESPESSURA, INCLUSIVE PREPARO DE CAIXA | M2 | 268.0525 |  |  | LABOR | 200209
17.1.4 | MEIO-FIO DE CONCRETO PRÉ-MOLDADO COM DIMENSÕES DE 15X12X30X100 CM , REJUNTADOS COM ARGAMASSA DE CIMENTO E AREIA NO TRAÇO 1:3 | M | 132.09 |  |  | LABOR | 200202
17.1.5 | FORNECIMENTO E ASSENTAMENTO DE LADRILHO HIDRÁULICO PASTILHADO, VERMELHO, DIM. 20X20 CM, ESP. 1.5CM, ASSENTADO COM PASTA DE CIMENTO COLANTE, EXCLUSIVE REGULARIZAÇÃO E LASTRO | M2 | 52.04 |  |  | LABOR | 200253
17.1.6 | PISO EMBORRACHADO PARA PARQUINO TIPO IMPACT SOFT PLAY 50 MARCA REFERÊNCIA ALBICON - COR VERDE ESCURO | M2 | 68.95 |  |  | COMPOSIÇÃO | ARQ-038
17.2 | PAISAGISMO
17.2.1 | FORNECIMENTO E ESPALHAMENTO DE AREIA MÉDIA LAVADA | M3 | 134.5 |  |  | LABOR | 200305
17.2.2 | FORNECIMENTO E PLANTIO DE GRAMA EM PLACAS TIPO ESMERALDA, INCLUSIVE FORNECIMENTO DE TERRA VEGETAL | M2 | 134.5 |  |  | LABOR | 200326
17.2.3 | ÁRVORE ORNAMENTAL REGIONAL COM CAP (CIRCUNFEFÊNCIA NA ALTURA DO PEITO) ENTRE 0,10 E 0,15CM E ALTURA ENTRE 2,50 E 3,00M, TIPO IPÊ AMARELO, PATA DE VACA, QUARESMEIRA ROXA OU SIMILAR, FORNECIMENTO E PLANTIO, INCLUSIVE FORNECIMENTO DE TERRA VEGETAL E ADUBO. | UND | 5 |  |  | COMPOSIÇÃO | ARQ-011
17.3 | PORTÕES
17.3.1 | PORTÃO DE FERRO DE ABRIR EM BARRA CHATA, CHAPA E TUBO, INCLUSIVE CHUMBAMENTO | M2 | 56.3 |  |  | LABOR | 71107
17.3.2 | PORTA DE CORRER DE CHAPA GALVANIZADA Nº 14 - PINTURA COM ESMALTE SINTETICO ACETINADO SOBRE ZARCÃO | M2 | 7.25 |  |  | LABOR | 160713
17.4 | DIVERSOS EXTERNOS
17.4.1 | BANCO DE CONCRETO ARMADO APARENTE FCK=15 MPA, COM APOIOS DE CONCRETO, LARGURA DE 45CM, ESPESSURA DE 7CM E ALTURA DE 45CM | M | 46.7 |  |  | LABOR | 210304
17.4.2 | ESCADA TIPO MARINHEIRO DE TUBO DE FERRO 1" E 3/4", COM H=4.20M, PARA ACESSO A CAIXA D'ÁGUA, INCLUSIVE PINTURA EM ESMALTE SINTÉTICO, CONFORME DETALHE EM PROJETO | UND | 1 |  |  | LABOR | 200513
17.4.3 | CORRIMÃO EM TUBO DE FERRO GALVANIZADO DIAM. 2" COM CHUMBADORES A CADA 1.5M | M | 84.01 |  |  | LABOR | 210322
17.4.4 | CONJUNTO DE 03 MASTROS, PARA BANDEIRA, EM FERRO GALVANIZADO, 2 COM 7,50M DE ALTURA E 1 COM 9,0M DE ALTURA, NOS DIÂMETROS DE 4", 3" E 2", INCLUSIVE BASE DE CONCRETO, CONF. DETALHE DE PROJETO | UND | 1 |  |  | LABOR | 200501
17.4.5 | ABRIGO DE GÁS PARA 4 CILINDROS 45KG , EXEC. EM ALV BLOCO CONCRETO, DIM.4.05X0,85X2.10M, INCLUSIVE CILINDROS E REDE INTERNA DO ABRIGO COMPREENDENDO TUBOS E VÁLVULAS DE ESFERA QUE INTERLIGAM OS CILINDROS | UND | 1 |  |  | LABOR | 160208
17.4.6 | CASA DE LIXO, DIMENSÕES INTERNAS 100X190CM, EM ESTRUTURA DE CONCRETO ARMADO E FECHAMENTO EM ALVENARIA DE BLOCO DE CONCRETO 9X19X39CM, REVESTIMENTO DE PAREDES COM PINTURA ACRÍLICA SOBRE REBOCO, BASE EM CONCRETO ARMADO (RADIER), REVESTIDO INTERNAMENTE COM CERÂMICA ANTIDERRAPANTE E COBERTURA EM LAJE PLANA EM CONCRETO ARMADO COM IMPERMEABILIZAÇÃO COM MANTA ASFÁLTICA ARDOSIADA. | CJ | 1 |  |  | COMPOSIÇÃO | ARQ-042
17.4.7 | LETRA DE ACO INOXIDAVEL NO 22 COM 20CM DE ALTURA. FORNECIMENTO E COLOCACAO. | UND | 66 |  |  | COMPOSIÇÃO | ARQ-044
17.4.8 | CASA DE BOMBA, DIMENSÕES INTERNAS 200X100CM, EM ESTRUTURA DE CONCRETO ARMADO E FECHAMENTO EM ALVENARIA DE BLOCO DE CONCRETO 9X19X39CM, REVESTIMENTO DE PAREDES COM PINTURA ACRÍLICA SOBRE REBOCO, BASE SOBRE LAJE DE COBERTURA EXISTENTE, REVESTIDO INTERNAMENTE COM CERÂMICA ANTIDERRAPANTE E COBERTURA EM LAJE PLANA EM CONCRETO ARMADO COM IMPERMEABILIZAÇÃO COM MANTA ASFÁLTICA ARDOSIADA, INCLUSIVE PORTA DE ALUMÍNIO 2 FOLHAS 120X180CM E COBOGÓ TIPO VENEZIANA 80X40CM. | CJ | 1 |  |  | COMPOSIÇÃO | ARQ-045
17.4.9 | CASA DE BOMBA, DIMENSÕES INTERNAS 100X170CM, EM ESTRUTURA DE CONCRETO ARMADO E FECHAMENTO EM ALVENARIA DE BLOCO DE CONCRETO 9X19X39CM, REVESTIMENTO DE PAREDES COM PINTURA ACRÍLICA SOBRE REBOCO, BASE EM CONCRETO ARMADO (RADIER), REVESTIDO INTERNAMENTE COM CERÂMICA ANTIDERRAPANTE E COBERTURA EM LAJE PLANA EM CONCRETO ARMADO COM IMPERMEABILIZAÇÃO COM MANTA ASFÁLTICA ARDOSIADA, INCLUSIVE PORTA DE ALUMÍNIO TIPO VENEZIANA 80X180CM E COBOGÓ TIPO VENEZIANO 80X40CM. | CJ | 1 |  |  | COMPOSIÇÃO | ARQ-046
18 | COMPLEMENTOS INTERNOS
18.1 | TELA DE PROTEÇÃO DE ARAME GALVANIZADO 1/2" FIO 12, COM QUADRO EM TUBO DE FERRO GALVANIZADO 1 1/2" E CANTONEIRA DE FERRO 1/2" X 1/2" X1/8", CONFORME DETALHE EM PROJETO | M2 | 355.78 |  |  | LABOR | 71101
18.2 | QUADRO DE GIZ NOVO, COMPLETO, DE LAMINADO MELAMÍNICO BRANCO RETICULADO, INCLUSIVE REQUADRO DE MADEIRA 2.5 X 5.0 CM E PORTA GIZ, COM DIMENSÕES DE 3.95 X 1.29 M | UND | 23 |  |  | COMPOSIÇÃO | ARQ-039
18.3 | PRATELEIRAS EM GRANITO CINZA ANDORINHA, ESP. 2CM | M2 | 73.37 |  |  | LABOR | 210210
18.4 | PLATAFORMA PARA TRANSPORTE VERTICAL, PERCURSO DE 3,17M, CAPACIDADE PARA 230KG, VELOCIDADE DE 6M/MINUTO, COM DUAS PARADAS, GUARDA CORPO LATERAL COM BRACO TIPO BASCULANTE E ACESSO PELO MESMO LADO, COMANDO AUTOMATICO SIMPLES NAS DUAS PARADAS FRANQUEADO, CHAVE NA CABINE, MOTOR ELETRICO DE 2CV A 1720 RPM, 60 HZ, TRIFASICO (220/380V), ACIONAMENTO COM FUSO DE ACO COM ROSCA TRAPEZOIDAL 150 E BUCHA AUTO LUBRIFICANTE, CONSTRUCAO MODULADA EM CHAPAS E PERFIS DE ACO COM LIGACOES PARAFUSADAS DE ALTA RESISTENCIA, ACABAMENTO EM PINTURA A PO NA COR CINZA, COM ACABAMENTO TEXTURIZADO, CABINE COM PISO ANTI-DERRAPANTE, CHAVES DE FIM DE CURSO, MICRORUTORES DE INTERFERENCIA NO PERCURSO, ACOPLAMENTO POR EMBREAGEM CONICA AUTOMATICA. PLATAFORMA NAS DIMENSOES DA BASE, SENDO LARGURA E PROFUNDIDADE RESPECTIVAMENTE DE (125X125)CM, DIMENSOES UTEIS DA CABINE, SENDO LARGURA E PROFUNDIDADE RESPECTIVAMENTE DE (80X120)CM, INCLUSIVE PORTAO DE EMBARQUE/DESEMBARQUE NOS DOIS PAVIMENTOS, MONTELE, MODELO PL-237OU SIMILAR. FORNECIMENTO, MONTAGEM E INSTALACAO. | UND | 1 |  |  | COMPOSIÇÃO | ARQ-041
19 | QUADRA
19.1 | PISO QUADRA POLIESP. FCK=25MPA, ESP.=10 CM, ARMADO C/ TELA Q138, CONCRET CAMADA ÚNICA BOMBEÁVEL C/ BRITA N. 1, ACAB. SUP. C/ ROTOALISADOR, JUNTAS C/ CORTE SERRA DIAMANT. PREENCH. C/ MASTIQUE, BASE 5CM SOLO BRITA 30% E RESINA ENDUR | M2 | 485 |  |  | LABOR | 200702
19.2 | PINTURA À BASE DE EPOXI, MARCAS DE REFERÊNCIA SUVINIL, CORAL OU NOVACOR, EM FAIXAS COM LARGURA DE 5CM, PARA DEMARCAÇÃO DE QUADRAS DE ESPORTES | M | 292 |  |  | LABOR | 200703
19.3 | PINTURA COM TINTA À BASE DE RESINAS ACRÍLICAS, MARCAS DE REFERENCIA SUVINIL, CORAL OU NOVACOR, SOBRE PISO DE CONCRETO A DUAS DEMÃOS | M2 | 485 |  |  | LABOR | 200704
19.4 | REDE PARA VOLEIBOL COM MALHA GROSSA, FAIXAS DE LONA SUPERIOR E INFERIOR | UND | 1 |  |  | LABOR | 200705
19.5 | SUPORTE PARA TABELA DE BASQUETE DE CONCRETO ARMADO FCK = 15MPA, INCLUSIVE FORMA, ARMAÇÃO, LANÇAMENTO E DESFORMA | UND | 2 |  |  | LABOR | 200706
19.6 | TRAVE PARA FUTEBOL DE SALÃO DE TUBO DE FERRO GALVANIZADO 3", COM RECUO, REMOVÍVEL, DIMENSÕES OFICIAIS 3X2M | UND | 2 |  |  | LABOR | 200707
19.7 | CONJUNTO DE POSTE DE VOLEIBOL DE TUBO DE FERRO GALVANIZADO 3"E PARTE MÓVEL DE 21/2", INCLUSIVE CARRETILHA, FURO COM TUBO DE FERRO GALVANIZADO DE 31/2"E TAMPÃO DE FURO | UND | 1 |  |  | LABOR | 200708
19.8 | TABELA DE BASQUETE DE MADEIRA, COM ARO, INCLUSIVE COLOCAÇÃO | UND | 2 |  |  | LABOR | 200709
19.9 | ALAMBRADO COM TELA FIO 12, MALHA DE 1", TUBOS DE FERRO GALVANIZADO VERTICAIS DE 2" E TUBOS DE FERRO GALVANIZADO HORIZONTAIS DE 1" SOLDADOS NAS PARTES SUPERIOR E INFERIOR, INCLUSIVE PORTÃO | M2 | 80.532 |  |  | LABOR | 200711
19.10 | REDE PARA FUTEBOL DE SALÃO | UND | 2 |  |  | LABOR | 200713
19.11 | FORN E ASSENT DE TELHAS DE LIGA DE ALUMÍNIO E ZINCO (GALVALUME), ONDULADA, ESP. MÍNIMA 0.43MM, ALT. MÍNIMA DE ONDA 17MM, SOBREP. LATERAL DE UMA ONDA E LONGIT. 200MM C/ MÍNIMO DE 3 APOIOS, ASSENT. C/ UTILIZ. DE FITAS ANTI-CORROSIVA | M2 | 507 |  |  | LABOR | 200720
19.12 | REDE DE PROTEÇÃO EM NYLON MALHA 5X5 CM PARA PROTEÇÃO DE QUADRA DE ESPORTES | M2 | 52.03 |  |  | LABOR | 200721
19.13 | ALAMBRADO COM TELA LOSANGULAR DE ARAME FIO 12, MALHA 2" REVESTIDO EM PVC COM TUBO DE FERRO GALVANIZADO VERTICAL DE 21/2" E HORIZONTAL DE 1", INCLUSIVE PORTÃO, PINTADOS COM ESMALTE SOBRE FUNDO ANTI CORROSIVO | M2 | 109.77 |  |  | LABOR | 200728
20 | INSTALAÇÕES DE PREVENÇÃO E COMBATE A INCÊNDIO
20.1 | REDE DE ÁGUA FRIA - TUBOS METÁLICOS
20.1.1 | TUBO DE AÇO GALVANIZADO, INCLUSIVE CONEXÕES, DIÂM. 65MM (21/2") | M | 173.45 |  |  | LABOR | 141216
20.2 | REDE DE ÁGUA FRIA - REGISTROS E VÁLVULAS
20.2.1 | REGISTRO DE GAVETA BRUTO DIAM. 65MM (21/2") | UND | 6 |  |  | LABOR | 170325
20.2.2 | VÁLVULA DE RETENÇÃO HORIZONTAL OU VERTICAL DIAM. 65MM (21/2") | UND | 2 |  |  | LABOR | 170338
20.3 | HIDRANTES, EXTINTORES E COMPLEMENTOS
20.3.1 | HIDRANTE DE PAREDE, COM ABRIGO EM CHAPA, 60X90X17CM, COM SUPORTE E MANGUEIRA 20M 63MM, ADAPTADOR ROSCA FÊMEA E ENGATE RÁPIDO, ESGUICHO TIPO AGULHETA, REGISTRO GLOBO ANGULAR 45º/ 63MM | UND | 5 |  |  | LABOR | 160602
20.3.2 | HIDRANTE DE RECALQUE NO PASSEIO EM CAIXA METÁLICA DE 40X60X40CM, INCL. REGISTRO GLOBO ANGULAR 90º DE 63MM, ADAPTADOR P/ ENGATE RÁPIDO E TAMPA C/ CORRENTE | UND | 1 |  |  | LABOR | 160603
20.3.3 | EXTINTOR DE INCÊNDIO DE ÁGUA PRESSURIZADA 10L, INCLUSIVE SUPORTE PARA FIXAÇÃO E EXCLUSIVE PLACA SINALIZADORA EM PVC FOTOLUMINESCENTE | UND | 9 |  |  | LABOR | 160604
20.3.4 | EXTINTOR DE INCÊNDIO DE PÓ QUÍMICO SECO 6 KG , INCLUSIVE SUPORTE PARA FIXAÇÃO EXCLUSIVE PLACA SINALIZADORA EM PVC FOTOLUMINESCENTE | UND | 7 |  |  | LABOR | 160605
20.3.5 | EXTINTOR DE INCÊNDIO DE GÁS CARBÔNICO CO2-6 KG, INCLUSIVE SUPORTE PARA FIXAÇÃO, EXCLUSIVE PLACA SINALIZADORA EM PVC FOTOLUMINESCENTE | UND | 4 |  |  | LABOR | 160606
20.3.6 | PONTO PARA SETA INDICATIVA DE SAÍDA, INCL. SETA EM ACRÍLICO, COM FONTE ALIMENTADORA PRÓPRIA QUE ASSEGURE UM FUNCIONAMENTO MÍNIMO DE 1H, PARA QUANDO OCORRER FALTA DE ENERGIA ELÉTRICA NA REDE PÚBLICA, CONFORME PROJETO | UND | 32 |  |  | LABOR | 160608
20.4 | BOMBAS E COMPLEMENTOS
20.4.1 | BOMBA CENTRÍFUGA TRIFÁSICA 5CV, MODELO 618 DANCOR, OU EQUIVALENTE | UND | 1 |  |  | LABOR | 180301
20.4.2 | BOMBA CENTRÍFUGA MONOFÁSICA 1/2 CV | UND | 1 |  |  | LABOR | 180302
20.4.3 | KIT PNEUMATICO (BAY-PASS) PARA VERIFICAÇÃO E ACIONAMENTO DA BOMBA COM CILINDRO DE PRESSÃO (PULMÃO), MANÔMETRO, PRESSOSTATO, REGISTRO INCLUSIVE CONEXÕES - FORNECIMENTO E INSTALAÇÃO | CJ | 1 |  |  | COTAÇÃO | ARQ-017
21 | TRATAMENTO CONSERVAÇÃO E LIMPEZA
21.1 | LIMPEZA GERAL DA OBRA | M2 | 3502.04 |  |  | LABOR | 200401
TOTAL GERAL

## MO-COMP (hidden)
PREFEITURA MUNICIPAL DE ARACRUZ | [9 empty] | TIPO COMPOSIÇÃO | MO
OBRA: REFORMA E AMPLIAÇÃO DA EMEF MARIA INÊS DELLA VALENTINA | [5 empty] | LS: | BDI: | DATA-BASE
Local: COQUEIRAL, ARACRUZ - ES | [5 empty] | 90.43% | 0% | 2014-06-01
CÓDIGO |  | COMPOSIÇÃO DE REFERÊNCIA |  | DESCRIÇÃO SERVIÇO | UNIDADE |  |  |  | CUSTO UNIT. DO SERVIÇO (R$)
MO- | 1 | SINAPI | 88236 | #REF! | #REF! |  |  |  | #REF!
| TIPO | FONTE | REF. | DESCRIÇÃO DO ITEM | TIPO | UNIDADE | COEF. | V. UNIT. | V. TOTAL
| I | SINAPI | 10 | #REF! | MA | #REF! | 0.0029 | #REF! | #REF!
| I | SINAPI | 2709 | #REF! | MA | #REF! | 0.0029 | #REF! | #REF!
| I | SINAPI | 2711 | #REF! | MA | #REF! | 0.0029 | #REF! | #REF!
CÓDIGO |  | COMPOSIÇÃO DE REFERÊNCIA |  | DESCRIÇÃO SERVIÇO | UNIDADE |  |  |  | CUSTO UNIT. DO SERVIÇO (R$)
MO- | 2 | SINAPI | 88237 | #REF! | #REF! |  |  |  | #REF!
| TIPO | FONTE | REF. | DESCRIÇÃO DO ITEM | TIPO | UNIDADE | COEF. | V. UNIT. | V. TOTAL
| I | SINAPI | 12892 | #REF! | MA | #REF! | 0.0179 | #REF! | #REF!
| I | SINAPI | 12893 | #REF! | MA | #REF! | 0.0179 | #REF! | #REF!
| I | SINAPI | 12894 | #REF! | MA | #REF! | 0.0179 | #REF! | #REF!
| I | SINAPI | 12895 | #REF! | MA | #REF! | 0.0179 | #REF! | #REF!
CÓDIGO |  | COMPOSIÇÃO DE REFERÊNCIA |  | DESCRIÇÃO SERVIÇO | UNIDADE |  |  |  | CUSTO UNIT. DO SERVIÇO (R$)
MO- | 3 | SINAPI | 88238 | #REF! | #REF! |  |  |  | #REF!
| TIPO | FONTE | REF. | DESCRIÇÃO DO ITEM | TIPO | UNIDADE | COEF. | V. UNIT. | V. TOTAL
| C | SINAPI | 88236 | #REF! | EC | #REF! | 1 | 0.34 | 0.34
| C | SINAPI | 88237 | #REF! | EC | #REF! | 1 | #REF! | #REF!
| I | SINAPI | 6114 | #REF! | MO | #REF! | 1 | #REF! | #REF!
| I | SINAPI | 37370 | #REF! | EC | #REF! | 1 | #REF! | #REF!
| I | SINAPI | 37371 | #REF! | EC | #REF! | 1 | #REF! | #REF!
| I | SINAPI | 37372 | #REF! | EC | #REF! | 1 | #REF! | #REF!
| I | SINAPI | 37373 | #REF! | EC | #REF! | 1 | #REF! | #REF!
CÓDIGO |  | COMPOSIÇÃO DE REFERÊNCIA |  | DESCRIÇÃO SERVIÇO | UNIDADE |  |  |  | CUSTO UNIT. DO SERVIÇO (R$)
MO- | 4 | SINAPI | 88239 | #REF! | #REF! |  |  |  | #REF!
| TIPO | FONTE | REF. | DESCRIÇÃO DO ITEM | TIPO | UNIDADE | COEF. | V. UNIT. | V. TOTAL
| C | SINAPI | 88236 | #REF! | EC | #REF! | 1 | 0.34 | 0.34
| C | SINAPI | 88237 | #REF! | EC | #REF! | 1 | #REF! | #REF!
| I | SINAPI | 6117 | #REF! | MO | #REF! | 1 | #REF! | #REF!
| I | SINAPI | 37370 | #REF! | EC | #REF! | 1 | #REF! | #REF!
| I | SINAPI | 37371 | #REF! | EC | #REF! | 1 | #REF! | #REF!
| I | SINAPI | 37372 | #REF! | EC | #REF! | 1 | #REF! | #REF!
| I | SINAPI | 37373 | #REF! | EC | #REF! | 1 | #REF! | #REF!
CÓDIGO |  | COMPOSIÇÃO DE REFERÊNCIA |  | DESCRIÇÃO SERVIÇO | UNIDADE |  |  |  | CUSTO UNIT. DO SERVIÇO (R$)
MO- | 5 | SINAPI | 88240 | #REF! | #REF! |  |  |  | #REF!
| TIPO | FONTE | REF. | DESCRIÇÃO DO ITEM | TIPO | UNIDADE | COEF. | V. UNIT. | V. TOTAL
| C | SINAPI | 88236 | #REF! | EC | #REF! | 1 | 0.34 | 0.34
| C | SINAPI | 88237 | #REF! | EC | #REF! | 1 | #REF! | #REF!
| I | SINAPI | 25958 | #REF! | MO | #REF! | 1 | #REF! | #REF!
| I | SINAPI | 37370 | #REF! | EC | #REF! | 1 | #REF! | #REF!
| I | SINAPI | 37371 | #REF! | EC | #REF! | 1 | #REF! | #REF!
| I | SINAPI | 37372 | #REF! | EC | #REF! | 1 | #REF! | #REF!
| I | SINAPI | 37373 | #REF! | EC | #REF! | 1 | #REF! | #REF!
CÓDIGO |  | COMPOSIÇÃO DE REFERÊNCIA |  | DESCRIÇÃO SERVIÇO | UNIDADE |  |  |  | CUSTO UNIT. DO SERVIÇO (R$)
MO- | 6 | SINAPI | 88241 | #REF! | #REF! |  |  |  | #REF!
| TIPO | FONTE | REF. | DESCRIÇÃO DO ITEM | TIPO | UNIDADE | COEF. | V. UNIT. | V. TOTAL
| C | SINAPI | 88236 | #REF! | EC | #REF! | 1 | 0.34 | 0.34
| C | SINAPI | 88237 | #REF! | EC | #REF! | 1 | #REF! | #REF!
| I | SINAPI | 248 | #REF! | MO | #REF! | 1 | #REF! | #REF!
| I | SINAPI | 37370 | #REF! | EC | #REF! | 1 | #REF! | #REF!
| I | SINAPI | 37371 | #REF! | EC | #REF! | 1 | #REF! | #REF!
| I | SINAPI | 37372 | #REF! | EC | #REF! | 1 | #REF! | #REF!
| I | SINAPI | 37373 | #REF! | EC | #REF! | 1 | #REF! | #REF!
CÓDIGO |  | COMPOSIÇÃO DE REFERÊNCIA |  | DESCRIÇÃO SERVIÇO | UNIDADE |  |  |  | CUSTO UNIT. DO SERVIÇO (R$)
MO- | 7 | SINAPI | 88242 | #REF! | #REF! |  |  |  | #REF!
| TIPO | FONTE | REF. | DESCRIÇÃO DO ITEM | TIPO | UNIDADE | COEF. | V. UNIT. | V. TOTAL
| C | SINAPI | 88236 | #REF! | EC | #REF! | 1 | 0.34 | 0.34
| C | SINAPI | 88237 | #REF! | EC | #REF! | 1 | #REF! | #REF!
| I | SINAPI | 6127 | #REF! | MO | #REF! | 1 | #REF! | #REF!
| I | SINAPI | 37370 | #REF! | EC | #REF! | 1 | #REF! | #REF!
| I | SINAPI | 37371 | #REF! | EC | #REF! | 1 | #REF! | #REF!
| I | SINAPI | 37372 | #REF! | EC | #REF! | 1 | #REF! | #REF!
| I | SINAPI | 37373 | #REF! | EC | #REF! | 1 | #REF! | #REF!
CÓDIGO |  | COMPOSIÇÃO DE REFERÊNCIA |  | DESCRIÇÃO SERVIÇO | UNIDADE |  |  |  | CUSTO UNIT. DO SERVIÇO (R$)
MO- | 8 | SINAPI | 88243 | #REF! | #REF! |  |  |  | #REF!
| TIPO | FONTE | REF. | DESCRIÇÃO DO ITEM | TIPO | UNIDADE | COEF. | V. UNIT. | V. TOTAL
| C | SINAPI | 88236 | #REF! | EC | #REF! | 1 | 0.34 | 0.34
| C | SINAPI | 88237 | #REF! | EC | #REF! | 1 | #REF! | #REF!
| I | SINAPI | 242 | #REF! | MO | #REF! | 1 | #REF! | #REF!
| I | SINAPI | 37370 | #REF! | EC | #REF! | 1 | #REF! | #REF!
| I | SINAPI | 37371 | #REF! | EC | #REF! | 1 | #REF! | #REF!
| I | SINAPI | 37372 | #REF! | EC | #REF! | 1 | #REF! | #REF!
| I | SINAPI | 37373 | #REF! | EC | #REF! | 1 | #REF! | #REF!
CÓDIGO |  | COMPOSIÇÃO DE REFERÊNCIA |  | DESCRIÇÃO SERVIÇO | UNIDADE |  |  |  | CUSTO UNIT. DO SERVIÇO (R$)
MO- | 9 | SINAPI | 88244 | #REF! | #REF! |  |  |  | #REF!
| TIPO | FONTE | REF. | DESCRIÇÃO DO ITEM | TIPO | UNIDADE | COEF. | V. UNIT. | V. TOTAL
| C | SINAPI | 88236 | #REF! | EC | #REF! | 1 | 0.34 | 0.34
| C | SINAPI | 88237 | #REF! | EC | #REF! | 1 | #REF! | #REF!
| I | SINAPI | 243 | #REF! | MO | #REF! | 1 | #REF! | #REF!
| I | SINAPI | 37370 | #REF! | EC | #REF! | 1 | #REF! | #REF!
| I | SINAPI | 37371 | #REF! | EC | #REF! | 1 | #REF! | #REF!
| I | SINAPI | 37372 | #REF! | EC | #REF! | 1 | #REF! | #REF!
| I | SINAPI | 37373 | #REF! | EC | #REF! | 1 | #REF! | #REF!
CÓDIGO |  | COMPOSIÇÃO DE REFERÊNCIA |  | DESCRIÇÃO SERVIÇO | UNIDADE |  |  |  | CUSTO UNIT. DO SERVIÇO (R$)
MO- | 10 | SINAPI | 88245 | #REF! | #REF! |  |  |  | #REF!
| TIPO | FONTE | REF. | DESCRIÇÃO DO ITEM | TIPO | UNIDADE | COEF. | V. UNIT. | V. TOTAL
| C | SINAPI | 88236 | #REF! | EC | #REF! | 1 | 0.34 | 0.34
| C | SINAPI | 88237 | #REF! | EC | #REF! | 1 | #REF! | #REF!
| I | SINAPI | 378 | #REF! | MO | #REF! | 1 | #REF! | #REF!
| I | SINAPI | 37370 | #REF! | EC | #REF! | 1 | #REF! | #REF!
| I | SINAPI | 37371 | #REF! | EC | #REF! | 1 | #REF! | #REF!
| I | SINAPI | 37372 | #REF! | EC | #REF! | 1 | #REF! | #REF!
| I | SINAPI | 37373 | #REF! | EC | #REF! | 1 | #REF! | #REF!
CÓDIGO |  | COMPOSIÇÃO DE REFERÊNCIA |  | DESCRIÇÃO SERVIÇO | UNIDADE |  |  |  | CUSTO UNIT. DO SERVIÇO (R$)
MO- | 11 | SINAPI | 88246 | #REF! | #REF! |  |  |  | #REF!
| TIPO | FONTE | REF. | DESCRIÇÃO DO ITEM | TIPO | UNIDADE | COEF. | V. UNIT. | V. TOTAL
| C | SINAPI | 88236 | #REF! | EC | #REF! | 1 | 0.34 | 0.34
| C | SINAPI | 88237 | #REF! | EC | #REF! | 1 | #REF! | #REF!
| I | SINAPI | 2699 | #REF! | MO | #REF! | 1 | #REF! | #REF!
| I | SINAPI | 37370 | #REF! | EC | #REF! | 1 | #REF! | #REF!
| I | SINAPI | 37371 | #REF! | EC | #REF! | 1 | #REF! | #REF!
| I | SINAPI | 37372 | #REF! | EC | #REF! | 1 | #REF! | #REF!
| I | SINAPI | 37373 | #REF! | EC | #REF! | 1 | #REF! | #REF!
CÓDIGO |  | COMPOSIÇÃO DE REFERÊNCIA |  | DESCRIÇÃO SERVIÇO | UNIDADE |  |  |  | CUSTO UNIT. DO SERVIÇO (R$)
MO- | 12 | SINAPI | 88247 | #REF! | #REF! |  |  |  | #REF!
| TIPO | FONTE | REF. | DESCRIÇÃO DO ITEM | TIPO | UNIDADE | COEF. | V. UNIT. | V. TOTAL
| C | SINAPI | 88236 | #REF! | EC | #REF! | 1 | 0.34 | 0.34
| C | SINAPI | 88237 | #REF! | EC | #REF! | 1 | #REF! | #REF!
| I | SINAPI | 247 | #REF! | MO | #REF! | 1 | #REF! | #REF!
| I | SINAPI | 37370 | #REF! | EC | #REF! | 1 | #REF! | #REF!
| I | SINAPI | 37371 | #REF! | EC | #REF! | 1 | #REF! | #REF!
| I | SINAPI | 37372 | #REF! | EC | #REF! | 1 | #REF! | #REF!
| I | SINAPI | 37373 | #REF! | EC | #REF! | 1 | #REF! | #REF!
CÓDIGO |  | COMPOSIÇÃO DE REFERÊNCIA |  | DESCRIÇÃO SERVIÇO | UNIDADE |  |  |  | CUSTO UNIT. DO SERVIÇO (R$)
MO- | 13 | SINAPI | 88248 | #REF! | #REF! |  |  |  | #REF!
| TIPO | FONTE | REF. | DESCRIÇÃO DO ITEM | TIPO | UNIDADE | COEF. | V. UNIT. | V. TOTAL
| C | SINAPI | 88236 | #REF! | EC | #REF! | 1 | 0.34 | 0.34
| C | SINAPI | 88237 | #REF! | EC | #REF! | 1 | #REF! | #REF!
| I | SINAPI | 246 | #REF! | MO | #REF! | 1 | #REF! | #REF!
| I | SINAPI | 37370 | #REF! | EC | #REF! | 1 | #REF! | #REF!
| I | SINAPI | 37371 | #REF! | EC | #REF! | 1 | #REF! | #REF!
| I | SINAPI | 37372 | #REF! | EC | #REF! | 1 | #REF! | #REF!
| I | SINAPI | 37373 | #REF! | EC | #REF! | 1 | #REF! | #REF!
CÓDIGO |  | COMPOSIÇÃO DE REFERÊNCIA |  | DESCRIÇÃO SERVIÇO | UNIDADE |  |  |  | CUSTO UNIT. DO SERVIÇO (R$)
MO- | 14 | SINAPI | 88251 | #REF! | #REF! |  |  |  | #REF!
| TIPO | FONTE | REF. | DESCRIÇÃO DO ITEM | TIPO | UNIDADE | COEF. | V. UNIT. | V. TOTAL
| C | SINAPI | 88236 | #REF! | EC | #REF! | 1 | 0.34 | 0.34
| C | SINAPI | 88237 | #REF! | EC | #REF! | 1 | #REF! | #REF!
| I | SINAPI | 252 | #REF! | MO | #REF! | 1 | #REF! | #REF!
| I | SINAPI | 37370 | #REF! | EC | #REF! | 1 | #REF! | #REF!
| I | SINAPI | 37371 | #REF! | EC | #REF! | 1 | #REF! | #REF!
| I | SINAPI | 37372 | #REF! | EC | #REF! | 1 | #REF! | #REF!
| I | SINAPI | 37373 | #REF! | EC | #REF! | 1 | #REF! | #REF!
CÓDIGO |  | COMPOSIÇÃO DE REFERÊNCIA |  | DESCRIÇÃO SERVIÇO | UNIDADE |  |  |  | CUSTO UNIT. DO SERVIÇO (R$)
MO- | 15 | SINAPI | 88252 | #REF! | #REF! |  |  |  | #REF!
| TIPO | FONTE | REF. | DESCRIÇÃO DO ITEM | TIPO | UNIDADE | COEF. | V. UNIT. | V. TOTAL
| C | SINAPI | 88236 | #REF! | EC | #REF! | 1 | 0.34 | 0.34
| C | SINAPI | 88237 | #REF! | EC | #REF! | 1 | #REF! | #REF!
| I | SINAPI | 6121 | #REF! | MO | #REF! | 1 | #REF! | #REF!
| I | SINAPI | 37370 | #REF! | EC | #REF! | 1 | #REF! | #REF!
| I | SINAPI | 37371 | #REF! | EC | #REF! | 1 | #REF! | #REF!
| I | SINAPI | 37372 | #REF! | EC | #REF! | 1 | #REF! | #REF!
| I | SINAPI | 37373 | #REF! | EC | #REF! | 1 | #REF! | #REF!
CÓDIGO |  | COMPOSIÇÃO DE REFERÊNCIA |  | DESCRIÇÃO SERVIÇO | UNIDADE |  |  |  | CUSTO UNIT. DO SERVIÇO (R$)
MO- | 16 | SINAPI | 88253 | #REF! | #REF! |  |  |  | #REF!
| TIPO | FONTE | REF. | DESCRIÇÃO DO ITEM | TIPO | UNIDADE | COEF. | V. UNIT. | V. TOTAL
| C | SINAPI | 88236 | #REF! | EC | #REF! | 1 | 0.34 | 0.34
| C | SINAPI | 88237 | #REF! | EC | #REF! | 1 | #REF! | #REF!
| I | SINAPI | 244 | #REF! | MO | #REF! | 1 | #REF! | #REF!
| I | SINAPI | 37370 | #REF! | EC | #REF! | 1 | #REF! | #REF!
| I | SINAPI | 37371 | #REF! | EC | #REF! | 1 | #REF! | #REF!
| I | SINAPI | 37372 | #REF! | EC | #REF! | 1 | #REF! | #REF!
| I | SINAPI | 37373 | #REF! | EC | #REF! | 1 | #REF! | #REF!
CÓDIGO |  | COMPOSIÇÃO DE REFERÊNCIA |  | DESCRIÇÃO SERVIÇO | UNIDADE |  |  |  | CUSTO UNIT. DO SERVIÇO (R$)
MO- | 17 | SINAPI | 88256 | #REF! | #REF! |  |  |  | #REF!
| TIPO | FONTE | REF. | DESCRIÇÃO DO ITEM | TIPO | UNIDADE | COEF. | V. UNIT. | V. TOTAL
| C | SINAPI | 88236 | #REF! | EC | #REF! | 1 | 0.34 | 0.34
| C | SINAPI | 88237 | #REF! | EC | #REF! | 1 | #REF! | #REF!
| I | SINAPI | 4760 | #REF! | MO | #REF! | 1 | #REF! | #REF!
| I | SINAPI | 37370 | #REF! | EC | #REF! | 1 | #REF! | #REF!
| I | SINAPI | 37371 | #REF! | EC | #REF! | 1 | #REF! | #REF!
| I | SINAPI | 37372 | #REF! | EC | #REF! | 1 | #REF! | #REF!
| I | SINAPI | 37373 | #REF! | EC | #REF! | 1 | #REF! | #REF!
CÓDIGO |  | COMPOSIÇÃO DE REFERÊNCIA |  | DESCRIÇÃO SERVIÇO | UNIDADE |  |  |  | CUSTO UNIT. DO SERVIÇO (R$)
MO- | 18 | SINAPI | 88260 | #REF! | #REF! |  |  |  | #REF!
| TIPO | FONTE | REF. | DESCRIÇÃO DO ITEM | TIPO | UNIDADE | COEF. | V. UNIT. | V. TOTAL
| C | SINAPI | 88236 | #REF! | EC | #REF! | 1 | 0.34 | 0.34
| C | SINAPI | 88237 | #REF! | EC | #REF! | 1 | #REF! | #REF!
| I | SINAPI | 4759 | #REF! | MO | #REF! | 1 | #REF! | #REF!
| I | SINAPI | 37370 | #REF! | EC | #REF! | 1 | #REF! | #REF!
| I | SINAPI | 37371 | #REF! | EC | #REF! | 1 | #REF! | #REF!
| I | SINAPI | 37372 | #REF! | EC | #REF! | 1 | #REF! | #REF!
| I | SINAPI | 37373 | #REF! | EC | #REF! | 1 | #REF! | #REF!
CÓDIGO |  | COMPOSIÇÃO DE REFERÊNCIA |  | DESCRIÇÃO SERVIÇO | UNIDADE |  |  |  | CUSTO UNIT. DO SERVIÇO (R$)
MO- | 19 | SINAPI | 88261 | #REF! | #REF! |  |  |  | #REF!
| TIPO | FONTE | REF. | DESCRIÇÃO DO ITEM | TIPO | UNIDADE | COEF. | V. UNIT. | V. TOTAL
| C | SINAPI | 88236 | #REF! | EC | #REF! | 1 | 0.34 | 0.34
| C | SINAPI | 88237 | #REF! | EC | #REF! | 1 | #REF! | #REF!
| I | SINAPI | 1214 | #REF! | MO | #REF! | 1 | #REF! | #REF!
| I | SINAPI | 37370 | #REF! | EC | #REF! | 1 | #REF! | #REF!
| I | SINAPI | 37371 | #REF! | EC | #REF! | 1 | #REF! | #REF!
| I | SINAPI | 37372 | #REF! | EC | #REF! | 1 | #REF! | #REF!
| I | SINAPI | 37373 | #REF! | EC | #REF! | 1 | #REF! | #REF!
CÓDIGO |  | COMPOSIÇÃO DE REFERÊNCIA |  | DESCRIÇÃO SERVIÇO | UNIDADE |  |  |  | CUSTO UNIT. DO SERVIÇO (R$)
MO- | 20 | SINAPI | 88262 | #REF! | #REF! |  |  |  | #REF!
| TIPO | FONTE | REF. | DESCRIÇÃO DO ITEM | TIPO | UNIDADE | COEF. | V. UNIT. | V. TOTAL
| C | SINAPI | 88236 | #REF! | EC | #REF! | 1 | 0.34 | 0.34
| C | SINAPI | 88237 | #REF! | EC | #REF! | 1 | #REF! | #REF!
| I | SINAPI | 1213 | #REF! | MO | #REF! | 1 | #REF! | #REF!
| I | SINAPI | 37370 | #REF! | EC | #REF! | 1 | #REF! | #REF!
| I | SINAPI | 37371 | #REF! | EC | #REF! | 1 | #REF! | #REF!
| I | SINAPI | 37372 | #REF! | EC | #REF! | 1 | #REF! | #REF!
| I | SINAPI | 37373 | #REF! | EC | #REF! | 1 | #REF! | #REF!
CÓDIGO |  | COMPOSIÇÃO DE REFERÊNCIA |  | DESCRIÇÃO SERVIÇO | UNIDADE |  |  |  | CUSTO UNIT. DO SERVIÇO (R$)
MO- | 21 | SINAPI | 88264 | #REF! | #REF! |  |  |  | #REF!
| TIPO | FONTE | REF. | DESCRIÇÃO DO ITEM | TIPO | UNIDADE | COEF. | V. UNIT. | V. TOTAL
| C | SINAPI | 88236 | #REF! | EC | #REF! | 1 | 0.34 | 0.34
| C | SINAPI | 88237 | #REF! | EC | #REF! | 1 | #REF! | #REF!
| I | SINAPI | 2436 | #REF! | MO | #REF! | 1 | #REF! | #REF!
| I | SINAPI | 37370 | #REF! | EC | #REF! | 1 | #REF! | #REF!
| I | SINAPI | 37371 | #REF! | EC | #REF! | 1 | #REF! | #REF!
| I | SINAPI | 37372 | #REF! | EC | #REF! | 1 | #REF! | #REF!
| I | SINAPI | 37373 | #REF! | EC | #REF! | 1 | #REF! | #REF!
CÓDIGO |  | COMPOSIÇÃO DE REFERÊNCIA |  | DESCRIÇÃO SERVIÇO | UNIDADE |  |  |  | CUSTO UNIT. DO SERVIÇO (R$)
MO- | 22 | SINAPI | 88267 | #REF! | #REF! |  |  |  | #REF!
| TIPO | FONTE | REF. | DESCRIÇÃO DO ITEM | TIPO | UNIDADE | COEF. | V. UNIT. | V. TOTAL
| C | SINAPI | 88236 | #REF! | EC | #REF! | 1 | 0.34 | 0.34
| C | SINAPI | 88237 | #REF! | EC | #REF! | 1 | #REF! | #REF!
| I | SINAPI | 2696 | #REF! | MO | #REF! | 1 | #REF! | #REF!
| I | SINAPI | 37370 | #REF! | EC | #REF! | 1 | #REF! | #REF!
| I | SINAPI | 37371 | #REF! | EC | #REF! | 1 | #REF! | #REF!
| I | SINAPI | 37372 | #REF! | EC | #REF! | 1 | #REF! | #REF!
| I | SINAPI | 37373 | #REF! | EC | #REF! | 1 | #REF! | #REF!
CÓDIGO |  | COMPOSIÇÃO DE REFERÊNCIA |  | DESCRIÇÃO SERVIÇO | UNIDADE |  |  |  | CUSTO UNIT. DO SERVIÇO (R$)
MO- | 23 | SINAPI | 88269 | #REF! | #REF! |  |  |  | #REF!
| TIPO | FONTE | REF. | DESCRIÇÃO DO ITEM | TIPO | UNIDADE | COEF. | V. UNIT. | V. TOTAL
| C | SINAPI | 88236 | #REF! | EC | #REF! | 1 | 0.34 | 0.34
| C | SINAPI | 88237 | #REF! | EC | #REF! | 1 | #REF! | #REF!
| I | SINAPI | 12872 | #REF! | MO | #REF! | 1 | #REF! | #REF!
| I | SINAPI | 37370 | #REF! | EC | #REF! | 1 | #REF! | #REF!
| I | SINAPI | 37371 | #REF! | EC | #REF! | 1 | #REF! | #REF!
| I | SINAPI | 37372 | #REF! | EC | #REF! | 1 | #REF! | #REF!
| I | SINAPI | 37373 | #REF! | EC | #REF! | 1 | #REF! | #REF!
CÓDIGO |  | COMPOSIÇÃO DE REFERÊNCIA |  | DESCRIÇÃO SERVIÇO | UNIDADE |  |  |  | CUSTO UNIT. DO SERVIÇO (R$)
MO- | 24 | SINAPI | 88270 | #REF! | #REF! |  |  |  | #REF!
| TIPO | FONTE | REF. | DESCRIÇÃO DO ITEM | TIPO | UNIDADE | COEF. | V. UNIT. | V. TOTAL
| C | SINAPI | 88236 | #REF! | EC | #REF! | 1 | 0.34 | 0.34
| C | SINAPI | 88237 | #REF! | EC | #REF! | 1 | #REF! | #REF!
| I | SINAPI | 12873 | #REF! | MO | #REF! | 1 | #REF! | #REF!
| I | SINAPI | 37370 | #REF! | EC | #REF! | 1 | #REF! | #REF!
| I | SINAPI | 37371 | #REF! | EC | #REF! | 1 | #REF! | #REF!
| I | SINAPI | 37372 | #REF! | EC | #REF! | 1 | #REF! | #REF!
| I | SINAPI | 37373 | #REF! | EC | #REF! | 1 | #REF! | #REF!
CÓDIGO |  | COMPOSIÇÃO DE REFERÊNCIA |  | DESCRIÇÃO SERVIÇO | UNIDADE |  |  |  | CUSTO UNIT. DO SERVIÇO (R$)
MO- | 25 | SINAPI | 88274 | #REF! | #REF! |  |  |  | #REF!
| TIPO | FONTE | REF. | DESCRIÇÃO DO ITEM | TIPO | UNIDADE | COEF. | V. UNIT. | V. TOTAL
| C | SINAPI | 88236 | #REF! | EC | #REF! | 1 | 0.34 | 0.34
| C | SINAPI | 88237 | #REF! | EC | #REF! | 1 | #REF! | #REF!
| I | SINAPI | 12873 | #REF! | MO | #REF! | 1 | #REF! | #REF!
| I | SINAPI | 37370 | #REF! | EC | #REF! | 1 | #REF! | #REF!
| I | SINAPI | 37371 | #REF! | EC | #REF! | 1 | #REF! | #REF!
| I | SINAPI | 37372 | #REF! | EC | #REF! | 1 | #REF! | #REF!
| I | SINAPI | 37373 | #REF! | EC | #REF! | 1 | #REF! | #REF!
CÓDIGO |  | COMPOSIÇÃO DE REFERÊNCIA |  | DESCRIÇÃO SERVIÇO | UNIDADE |  |  |  | CUSTO UNIT. DO SERVIÇO (R$)
MO- | 26 | SINAPI | 88276 | #REF! | #REF! |  |  |  | #REF!
| TIPO | FONTE | REF. | DESCRIÇÃO DO ITEM | TIPO | UNIDADE | COEF. | V. UNIT. | V. TOTAL
| C | SINAPI | 88236 | #REF! | EC | #REF! | 1 | 0.34 | 0.34
| C | SINAPI | 88237 | #REF! | EC | #REF! | 1 | #REF! | #REF!
| I | SINAPI | 2700 | #REF! | MO | #REF! | 1 | #REF! | #REF!
| I | SINAPI | 37370 | #REF! | EC | #REF! | 1 | #REF! | #REF!
| I | SINAPI | 37371 | #REF! | EC | #REF! | 1 | #REF! | #REF!
| I | SINAPI | 37372 | #REF! | EC | #REF! | 1 | #REF! | #REF!
| I | SINAPI | 37373 | #REF! | EC | #REF! | 1 | #REF! | #REF!
CÓDIGO |  | COMPOSIÇÃO DE REFERÊNCIA |  | DESCRIÇÃO SERVIÇO | UNIDADE |  |  |  | CUSTO UNIT. DO SERVIÇO (R$)
MO- | 27 | SINAPI | 88277 | #REF! | #REF! |  |  |  | #REF!
| TIPO | FONTE | REF. | DESCRIÇÃO DO ITEM | TIPO | UNIDADE | COEF. | V. UNIT. | V. TOTAL
| C | SINAPI | 88236 | #REF! | EC | #REF! | 1 | 0.34 | 0.34
| C | SINAPI | 88237 | #REF! | EC | #REF! | 1 | #REF! | #REF!
| I | SINAPI | 2701 | #REF! | MO | #REF! | 1 | #REF! | #REF!
| I | SINAPI | 37370 | #REF! | EC | #REF! | 1 | #REF! | #REF!
| I | SINAPI | 37371 | #REF! | EC | #REF! | 1 | #REF! | #REF!
| I | SINAPI | 37372 | #REF! | EC | #REF! | 1 | #REF! | #REF!
| I | SINAPI | 37373 | #REF! | EC | #REF! | 1 | #REF! | #REF!
CÓDIGO |  | COMPOSIÇÃO DE REFERÊNCIA |  | DESCRIÇÃO SERVIÇO | UNIDADE |  |  |  | CUSTO UNIT. DO SERVIÇO (R$)
MO- | 28 | SINAPI | 88278 | #REF! | #REF! |  |  |  | #REF!
| TIPO | FONTE | REF. | DESCRIÇÃO DO ITEM | TIPO | UNIDADE | COEF. | V. UNIT. | V. TOTAL
| C | SINAPI | 88236 | #REF! | EC | #REF! | 1 | 0.34 | 0.34
| C | SINAPI | 88237 | #REF! | EC | #REF! | 1 | #REF! | #REF!
| I | SINAPI | 25957 | #REF! | MO | #REF! | 1 | #REF! | #REF!
| I | SINAPI | 37370 | #REF! | EC | #REF! | 1 | #REF! | #REF!
| I | SINAPI | 37371 | #REF! | EC | #REF! | 1 | #REF! | #REF!
| I | SINAPI | 37372 | #REF! | EC | #REF! | 1 | #REF! | #REF!
| I | SINAPI | 37373 | #REF! | EC | #REF! | 1 | #REF! | #REF!
CÓDIGO |  | COMPOSIÇÃO DE REFERÊNCIA |  | DESCRIÇÃO SERVIÇO | UNIDADE |  |  |  | CUSTO UNIT. DO SERVIÇO (R$)
MO- | 29 | SINAPI | 88288 | #REF! | #REF! |  |  |  | #REF!
| TIPO | FONTE | REF. | DESCRIÇÃO DO ITEM | TIPO | UNIDADE | COEF. | V. UNIT. | V. TOTAL
| C | SINAPI | 88236 | #REF! | EC | #REF! | 1 | 0.34 | 0.34
| C | SINAPI | 88237 | #REF! | EC | #REF! | 1 | #REF! | #REF!
| I | SINAPI | 7595 | #REF! | MO | #REF! | 1 | #REF! | #REF!
| I | SINAPI | 37370 | #REF! | EC | #REF! | 1 | #REF! | #REF!
| I | SINAPI | 37371 | #REF! | EC | #REF! | 1 | #REF! | #REF!
| I | SINAPI | 37372 | #REF! | EC | #REF! | 1 | #REF! | #REF!
| I | SINAPI | 37373 | #REF! | EC | #REF! | 1 | #REF! | #REF!
CÓDIGO |  | COMPOSIÇÃO DE REFERÊNCIA |  | DESCRIÇÃO SERVIÇO | UNIDADE |  |  |  | CUSTO UNIT. DO SERVIÇO (R$)
MO- | 30 | SINAPI | 88308 | #REF! | #REF! |  |  |  | #REF!
| TIPO | FONTE | REF. | DESCRIÇÃO DO ITEM | TIPO | UNIDADE | COEF. | V. UNIT. | V. TOTAL
| C | SINAPI | 88236 | #REF! | EC | #REF! | 1 | 0.34 | 0.34
| C | SINAPI | 88237 | #REF! | EC | #REF! | 1 | #REF! | #REF!
| I | SINAPI | 4751 | #REF! | MO | #REF! | 1 | #REF! | #REF!
| I | SINAPI | 37370 | #REF! | EC | #REF! | 1 | #REF! | #REF!
| I | SINAPI | 37371 | #REF! | EC | #REF! | 1 | #REF! | #REF!
| I | SINAPI | 37372 | #REF! | EC | #REF! | 1 | #REF! | #REF!
| I | SINAPI | 37373 | #REF! | EC | #REF! | 1 | #REF! | #REF!
CÓDIGO |  | COMPOSIÇÃO DE REFERÊNCIA |  | DESCRIÇÃO SERVIÇO | UNIDADE |  |  |  | CUSTO UNIT. DO SERVIÇO (R$)
MO- | 31 | SINAPI | 88309 | #REF! | #REF! |  |  |  | #REF!
| TIPO | FONTE | REF. | DESCRIÇÃO DO ITEM | TIPO | UNIDADE | COEF. | V. UNIT. | V. TOTAL
| C | SINAPI | 88236 | #REF! | EC | #REF! | 1 | 0.34 | 0.34
| C | SINAPI | 88237 | #REF! | EC | #REF! | 1 | #REF! | #REF!
| I | SINAPI | 4750 | #REF! | MO | #REF! | 1 | #REF! | #REF!
| I | SINAPI | 37370 | #REF! | EC | #REF! | 1 | #REF! | #REF!
| I | SINAPI | 37371 | #REF! | EC | #REF! | 1 | #REF! | #REF!
| I | SINAPI | 37372 | #REF! | EC | #REF! | 1 | #REF! | #REF!
| I | SINAPI | 37373 | #REF! | EC | #REF! | 1 | #REF! | #REF!
CÓDIGO |  | COMPOSIÇÃO DE REFERÊNCIA |  | DESCRIÇÃO SERVIÇO | UNIDADE |  |  |  | CUSTO UNIT. DO SERVIÇO (R$)
MO- | 32 | SINAPI | 88310 | #REF! | #REF! |  |  |  | #REF!
| TIPO | FONTE | REF. | DESCRIÇÃO DO ITEM | TIPO | UNIDADE | COEF. | V. UNIT. | V. TOTAL
| C | SINAPI | 88236 | #REF! | EC | #REF! | 1 | 0.34 | 0.34
| C | SINAPI | 88237 | #REF! | EC | #REF! | 1 | #REF! | #REF!
| I | SINAPI | 4783 | #REF! | MO | #REF! | 1 | #REF! | #REF!
| I | SINAPI | 37370 | #REF! | EC | #REF! | 1 | #REF! | #REF!
| I | SINAPI | 37371 | #REF! | EC | #REF! | 1 | #REF! | #REF!
| I | SINAPI | 37372 | #REF! | EC | #REF! | 1 | #REF! | #REF!
| I | SINAPI | 37373 | #REF! | EC | #REF! | 1 | #REF! | #REF!
CÓDIGO |  | COMPOSIÇÃO DE REFERÊNCIA |  | DESCRIÇÃO SERVIÇO | UNIDADE |  |  |  | CUSTO UNIT. DO SERVIÇO (R$)
MO- | 33 | SINAPI | 88311 | #REF! | #REF! |  |  |  | #REF!
| TIPO | FONTE | REF. | DESCRIÇÃO DO ITEM | TIPO | UNIDADE | COEF. | V. UNIT. | V. TOTAL
| C | SINAPI | 88236 | #REF! | EC | #REF! | 1 | 0.34 | 0.34
| C | SINAPI | 88237 | #REF! | EC | #REF! | 1 | #REF! | #REF!
| I | SINAPI | 12874 | #REF! | MO | #REF! | 1 | #REF! | #REF!
| I | SINAPI | 37370 | #REF! | EC | #REF! | 1 | #REF! | #REF!
| I | SINAPI | 37371 | #REF! | EC | #REF! | 1 | #REF! | #REF!
| I | SINAPI | 37372 | #REF! | EC | #REF! | 1 | #REF! | #REF!
| I | SINAPI | 37373 | #REF! | EC | #REF! | 1 | #REF! | #REF!
CÓDIGO |  | COMPOSIÇÃO DE REFERÊNCIA |  | DESCRIÇÃO SERVIÇO | UNIDADE |  |  |  | CUSTO UNIT. DO SERVIÇO (R$)
MO- | 34 | SINAPI | 88312 | #REF! | #REF! |  |  |  | #REF!
| TIPO | FONTE | REF. | DESCRIÇÃO DO ITEM | TIPO | UNIDADE | COEF. | V. UNIT. | V. TOTAL
| C | SINAPI | 88236 | #REF! | EC | #REF! | 1 | 0.34 | 0.34
| C | SINAPI | 88237 | #REF! | EC | #REF! | 1 | #REF! | #REF!
| I | SINAPI | 4785 | #REF! | MO | #REF! | 1 | #REF! | #REF!
| I | SINAPI | 37370 | #REF! | EC | #REF! | 1 | #REF! | #REF!
| I | SINAPI | 37371 | #REF! | EC | #REF! | 1 | #REF! | #REF!
| I | SINAPI | 37372 | #REF! | EC | #REF! | 1 | #REF! | #REF!
| I | SINAPI | 37373 | #REF! | EC | #REF! | 1 | #REF! | #REF!
CÓDIGO |  | COMPOSIÇÃO DE REFERÊNCIA |  | DESCRIÇÃO SERVIÇO | UNIDADE |  |  |  | CUSTO UNIT. DO SERVIÇO (R$)
MO- | 35 | SINAPI | 88315 | #REF! | #REF! |  |  |  | #REF!
| TIPO | FONTE | REF. | DESCRIÇÃO DO ITEM | TIPO | UNIDADE | COEF. | V. UNIT. | V. TOTAL
| C | SINAPI | 88236 | #REF! | EC | #REF! | 1 | 0.34 | 0.34
| C | SINAPI | 88237 | #REF! | EC | #REF! | 1 | #REF! | #REF!
| I | SINAPI | 6110 | #REF! | MO | #REF! | 1 | #REF! | #REF!
| I | SINAPI | 37370 | #REF! | EC | #REF! | 1 | #REF! | #REF!
| I | SINAPI | 37371 | #REF! | EC | #REF! | 1 | #REF! | #REF!
| I | SINAPI | 37372 | #REF! | EC | #REF! | 1 | #REF! | #REF!
| I | SINAPI | 37373 | #REF! | EC | #REF! | 1 | #REF! | #REF!
CÓDIGO |  | COMPOSIÇÃO DE REFERÊNCIA |  | DESCRIÇÃO SERVIÇO | UNIDADE |  |  |  | CUSTO UNIT. DO SERVIÇO (R$)
MO- | 36 | SINAPI | 88316 | #REF! | #REF! |  |  |  | #REF!
| TIPO | FONTE | REF. | DESCRIÇÃO DO ITEM | TIPO | UNIDADE | COEF. | V. UNIT. | V. TOTAL
| C | SINAPI | 88236 | #REF! | EC | #REF! | 1 | 0.34 | 0.34
| C | SINAPI | 88237 | #REF! | EC | #REF! | 1 | #REF! | #REF!
| I | SINAPI | 6111 | #REF! | MO | #REF! | 1 | #REF! | #REF!
| I | SINAPI | 37370 | #REF! | EC | #REF! | 1 | #REF! | #REF!
| I | SINAPI | 37371 | #REF! | EC | #REF! | 1 | #REF! | #REF!
| I | SINAPI | 37372 | #REF! | EC | #REF! | 1 | #REF! | #REF!
| I | SINAPI | 37373 | #REF! | EC | #REF! | 1 | #REF! | #REF!
CÓDIGO |  | COMPOSIÇÃO DE REFERÊNCIA |  | DESCRIÇÃO SERVIÇO | UNIDADE |  |  |  | CUSTO UNIT. DO SERVIÇO (R$)
MO- | 37 | SINAPI | 88317 | #REF! | #REF! |  |  |  | #REF!
| TIPO | FONTE | REF. | DESCRIÇÃO DO ITEM | TIPO | UNIDADE | COEF. | V. UNIT. | V. TOTAL
| C | SINAPI | 88236 | #REF! | EC | #REF! | 1 | 0.34 | 0.34
| C | SINAPI | 88237 | #REF! | EC | #REF! | 1 | #REF! | #REF!
| I | SINAPI | 6160 | #REF! | MO | #REF! | 1 | #REF! | #REF!
| I | SINAPI | 37370 | #REF! | EC | #REF! | 1 | #REF! | #REF!
| I | SINAPI | 37371 | #REF! | EC | #REF! | 1 | #REF! | #REF!
| I | SINAPI | 37372 | #REF! | EC | #REF! | 1 | #REF! | #REF!
| I | SINAPI | 37373 | #REF! | EC | #REF! | 1 | #REF! | #REF!
CÓDIGO |  | COMPOSIÇÃO DE REFERÊNCIA |  | DESCRIÇÃO SERVIÇO | UNIDADE |  |  |  | CUSTO UNIT. DO SERVIÇO (R$)
MO- | 38 | SINAPI | 88323 | #REF! | #REF! |  |  |  | #REF!
| TIPO | FONTE | REF. | DESCRIÇÃO DO ITEM | TIPO | UNIDADE | COEF. | V. UNIT. | V. TOTAL
| C | SINAPI | 88236 | #REF! | EC | #REF! | 1 | 0.34 | 0.34
| C | SINAPI | 88237 | #REF! | EC | #REF! | 1 | #REF! | #REF!
| I | SINAPI | 12869 | #REF! | MO | #REF! | 1 | #REF! | #REF!
| I | SINAPI | 37370 | #REF! | EC | #REF! | 1 | #REF! | #REF!
| I | SINAPI | 37371 | #REF! | EC | #REF! | 1 | #REF! | #REF!
| I | SINAPI | 37372 | #REF! | EC | #REF! | 1 | #REF! | #REF!
| I | SINAPI | 37373 | #REF! | EC | #REF! | 1 | #REF! | #REF!
CÓDIGO |  | COMPOSIÇÃO DE REFERÊNCIA |  | DESCRIÇÃO SERVIÇO | UNIDADE |  |  |  | CUSTO UNIT. DO SERVIÇO (R$)
MO- | 39 | SINAPI | 88325 | #REF! | #REF! |  |  |  | #REF!
| TIPO | FONTE | REF. | DESCRIÇÃO DO ITEM | TIPO | UNIDADE | COEF. | V. UNIT. | V. TOTAL
| C | SINAPI | 88236 | #REF! | EC | #REF! | 1 | 0.34 | 0.34
| C | SINAPI | 88237 | #REF! | EC | #REF! | 1 | #REF! | #REF!
| I | SINAPI | 10489 | #REF! | MO | #REF! | 1 | #REF! | #REF!
| I | SINAPI | 37370 | #REF! | EC | #REF! | 1 | #REF! | #REF!
| I | SINAPI | 37371 | #REF! | EC | #REF! | 1 | #REF! | #REF!
| I | SINAPI | 37372 | #REF! | EC | #REF! | 1 | #REF! | #REF!
| I | SINAPI | 37373 | #REF! | EC | #REF! | 1 | #REF! | #REF!
Note on M1: Vitor Varejão: A célula M1 deverá ser preenchida com o tipo de composição, como: ELE - Elétrica ARQ - Arquitetura SEG - Segurança ...

## IMPL-COMP (hidden)
PREFEITURA MUNICIPAL DE ARACRUZ | [9 empty] | TIPO COMPOSIÇÃO | IMPL
OBRA: REFORMA E AMPLIAÇÃO DA EMEF MARIA INÊS DELLA VALENTINA | [5 empty] | LS: | BDI: | DATA-BASE
Local: COQUEIRAL, ARACRUZ - ES | [5 empty] | 90.43% | 0% | 2014-07-01
CÓDIGO |  | COMPOSIÇÃO DE REFERÊNCIA |  | DESCRIÇÃO SERVIÇO | UNIDADE |  |  |  | CUSTO UNIT. DO SERVIÇO (R$)
IMPL- | 1 | LABOR | 20705 | #REF! | #REF! |  |  |  | #REF!
| TIPO | FONTE | REF. | DESCRIÇÃO DO ITEM | TIPO | UNIDADE | COEF. | V. UNIT. | V. TOTAL
| C | SINAPI | 88261 | #REF! | MO | #REF! | 40.8164 | #REF! | #REF!
| C | SINAPI | 88264 | #REF! | MO | #REF! | 10.907 | #REF! | #REF!
| C | SINAPI | 88267 | #REF! | MO | #REF! | 23.016 | #REF! | #REF!
| C | SINAPI | 88245 | #REF! | MO | #REF! | 0.1372 | #REF! | #REF!
| C | SINAPI | 88309 | #REF! | MO | #REF! | 5.236 | #REF! | #REF!
| C | SINAPI | 88310 | #REF! | MO | #REF! | 36.1416 | #REF! | #REF!
| C | SINAPI | 88316 | #REF! | MO | #REF! | 120.6127 | #REF! | #REF!
| C | SINAPI | 88323 | #REF! | MO | #REF! | 6.3684 | #REF! | #REF!
| I | LABOR | 20503 | #REF! | MA | #REF! | 0.81868 | #REF! | #REF!
| I | SINAPI | 11161 | #REF! | MA | #REF! | 29.1144 | #REF! | #REF!
| I | SINAPI | 13284 | #REF! | MA | #REF! | 139.6815 | #REF! | #REF!
| I | SINAPI | 4721 | #REF! | MA | #REF! | 0.019462 | #REF! | #REF!
| I | SINAPI | 4718 | #REF! | MA | #REF! | 0.04551 | #REF! | #REF!
| I | LABOR | 20519 | #REF! | MA | #REF! | 1.0896 | #REF! | #REF!
| I | SINAPI | 4492 | #REF! | MA | #REF! | 135.5 | #REF! | #REF!
| I | SINAPI | 4506 | #REF! | MA | #REF! | 0.07 | #REF! | #REF!
| I | LABOR | 21032 | #REF! | MA | #REF! | 75.94 | #REF! | #REF!
| I | SINAPI | 3992 | #REF! | MA | #REF! | 1.74 | #REF! | #REF!
| I | SINAPI | 4431 | #REF! | MA | #REF! | 2.46 | #REF! | #REF!
| I | SINAPI | 6189 | #REF! | MA | #REF! | 0.14 | #REF! | #REF!
| I | LABOR | 21106 | #REF! | MA | #REF! | 14 | #REF! | #REF!
| I | LABOR | 21188 | #REF! | MA | #REF! | 15.4 | #REF! | #REF!
| I | SINAPI | 33 | #REF! | MA | #REF! | 1.9723 | #REF! | #REF!
| I | SINAPI | 650 | #REF! | MA | #REF! | 36.764 | #REF! | #REF!
| I | SINAPI | 1371 | #REF! | MA | #REF! | 1.2 | #REF! | #REF!
| I | LABOR | 25513 | #REF! | MA | #REF! | 31.5675 | #REF! | #REF!
| I | LABOR | 26503 | #REF! | MA | #REF! | 38.979 | #REF! | #REF!
| I | SINAPI | 4299 | #REF! | MA | #REF! | 38.979 | #REF! | #REF!
| I | LABOR | 26548 | #REF! | MA | #REF! | 16 | #REF! | #REF!
| I | LABOR | 26549 | #REF! | MA | #REF! | 5 | #REF! | #REF!
| I | LABOR | 26550 | #REF! | MA | #REF! | 5 | #REF! | #REF!
| I | LABOR | 26560 | #REF! | MA | #REF! | 4.0048 | #REF! | #REF!
| I | SINAPI | 5061 | #REF! | MA | #REF! | 0.021 | #REF! | #REF!
| I | LABOR | 27010 | #REF! | MA | #REF! | 0.0343 | #REF! | #REF!
| I | SINAPI | 2692 | #REF! | MA | #REF! | 0.056 | #REF! | #REF!
| I | LABOR | 31511 | #REF! | MA | #REF! | 2 | #REF! | #REF!
| I | LABOR | 31516 | #REF! | MA | #REF! | 1 | #REF! | #REF!
| I | SINAPI | 5085 | #REF! | MA | #REF! | 20 | #REF! | #REF!
| I | SINAPI | 5088 | #REF! | MA | #REF! | 20 | #REF! | #REF!
| I | SINAPI | 2418 | #REF! | MA | #REF! | 49 | #REF! | #REF!
| I | SINAPI | 7292 | #REF! | MA | #REF! | 26.2848 | #REF! | #REF!
| I | SINAPI | 5318 | #REF! | MA | #REF! | 6.5712 | #REF! | #REF!
| I | SINAPI | 2674 | #REF! | MA | #REF! | 16.83 | #REF! | #REF!
| I | LABOR | 42511 | #REF! | MA | #REF! | 7 | #REF! | #REF!
| I | SINAPI | 1891 | #REF! | MA | #REF! | 14 | #REF! | #REF!
| I | LABOR | 43005 | #REF! | MA | #REF! | 28.152 | #REF! | #REF!
| I | LABOR | 43006 | #REF! | MA | #REF! | 23.256 | #REF! | #REF!
| I | LABOR | 45104 | #REF! | MA | #REF! | 2 | #REF! | #REF!
| I | SINAPI | 7555 | #REF! | MA | #REF! | 2 | #REF! | #REF!
| I | LABOR | 45519 | #REF! | MA | #REF! | 1 | #REF! | #REF!
| I | SINAPI | 7549 | #REF! | MA | #REF! | 3 | #REF! | #REF!
| I | SINAPI | 3764 | #REF! | MA | #REF! | 2 | #REF! | #REF!
| I | LABOR | 47561 | #REF! | MA | #REF! | 1 | #REF! | #REF!
| I | SINAPI | 2535 | #REF! | MA | #REF! | 3 | #REF! | #REF!
| I | LABOR | 48516 | #REF! | MA | #REF! | 3 | #REF! | #REF!
| I | LABOR | 48534 | #REF! | MA | #REF! | 8 | #REF! | #REF!
| I | LABOR | 49505 | #REF! | MA | #REF! | 2 | #REF! | #REF!
| I | LABOR | 62111 | #REF! | MA | #REF! | 6 | #REF! | #REF!
| I | SINAPI | 9868 | #REF! | MA | #REF! | 8.383 | #REF! | #REF!
| I | SINAPI | 3529 | #REF! | MA | #REF! | 8 | #REF! | #REF!
| I | SINAPI | 7139 | #REF! | MA | #REF! | 4 | #REF! | #REF!
| I | SINAPI | 9835 | #REF! | MA | #REF! | 7.07 | #REF! | #REF!
| I | SINAPI | 9836 | #REF! | MA | #REF! | 1.01 | #REF! | #REF!
| I | SINAPI | 3517 | #REF! | MA | #REF! | 8 | #REF! | #REF!
| I | SINAPI | 3528 | #REF! | MA | #REF! | 1 | #REF! | #REF!
| I | SINAPI | 7116 | #REF! | MA | #REF! | 1 | #REF! | #REF!
| I | LABOR | 62549 | #REF! | MA | #REF! | 1 | #REF! | #REF!
| I | LABOR | 62588 | #REF! | MA | #REF! | 1 | #REF! | #REF!
| I | LABOR | 63502 | #REF! | MA | #REF! | 1 | #REF! | #REF!
| I | SINAPI | 11753 | #REF! | MA | #REF! | 2 | #REF! | #REF!
| I | LABOR | 64006 | #REF! | MA | #REF! | 1 | #REF! | #REF!
| I | LABOR | 64709 | #REF! | MA | #REF! | 1 | #REF! | #REF!
| I | LABOR | 65002 | #REF! | MA | #REF! | 1 | #REF! | #REF!
| I | LABOR | 65502 | #REF! | MA | #REF! | 1 | #REF! | #REF!
| I | LABOR | 65509 | #REF! | MA | #REF! | 1 | #REF! | #REF!
| I | LABOR | 65511 | #REF! | MA | #REF! | 1 | #REF! | #REF!
| I | LABOR | 65526 | #REF! | MA | #REF! | 1 | #REF! | #REF!
| I | LABOR | 66049 | #REF! | MA | #REF! | 1 | #REF! | #REF!
| I | LABOR | 67552 | #REF! | MA | #REF! | 1 | #REF! | #REF!
| I | LABOR | 69503 | #REF! | MA | #REF! | 1 | #REF! | #REF!
| I | LABOR | 69505 | #REF! | MA | #REF! | 2 | #REF! | #REF!
| I | SINAPI | 377 | #REF! | MA | #REF! | 1 | #REF! | #REF!
| I | LABOR | 69512 | #REF! | MA | #REF! | 10.04 | #REF! | #REF!
| I | LABOR | 69513 | #REF! | MA | #REF! | 0.32065 | #REF! | #REF!
| I | LABOR | 69514 | #REF! | MA | #REF! | 0.37246 | #REF! | #REF!
| I | LABOR | 80125 | #REF! | EQ | #REF! | 0.052836 | #REF! | #REF!
CÓDIGO |  | COMPOSIÇÃO DE REFERÊNCIA |  | DESCRIÇÃO SERVIÇO | UNIDADE |  |  |  | CUSTO UNIT. DO SERVIÇO (R$)
IMPL- | 2 | LABOR | 20709 | #REF! | #REF! |  |  |  | #REF!
| TIPO | FONTE | REF. | DESCRIÇÃO DO ITEM | TIPO | UNIDADE | COEF. | V. UNIT. | V. TOTAL
| C | SINAPI | 88261 | #REF! | MO | #REF! | 1.214 | #REF! | #REF!
| C | SINAPI | 88264 | #REF! | MO | #REF! | 0.49117 | #REF! | #REF!
| C | SINAPI | 88316 | #REF! | MO | #REF! | 3.273 | #REF! | #REF!
| C | SINAPI | 88323 | #REF! | MO | #REF! | 0.51968 | #REF! | #REF!
| I | SINAPI | 4492 | #REF! | MA | #REF! | 4.64 | #REF! | #REF!
| I | SINAPI | 7194 | #REF! | MA | #REF! | 2.576 | #REF! | #REF!
| I | LABOR | 21144 | #REF! | MA | #REF! | 1 | #REF! | #REF!
| I | LABOR | 43149 | #REF! | MA | #REF! | 0.68034 | #REF! | #REF!
| I | LABOR | 42502 | #REF! | MA | #REF! | 0.605 | #REF! | #REF!
| I | LABOR | 26503 | #REF! | MA | #REF! | 3.1808 | #REF! | #REF!
| I | SINAPI | 4299 | #REF! | MA | #REF! | 3.1808 | #REF! | #REF!
| I | LABOR | 26548 | #REF! | MA | #REF! | 1.334 | #REF! | #REF!
| I | LABOR | 26560 | #REF! | MA | #REF! | 0.123 | #REF! | #REF!
| I | SINAPI | 3764 | #REF! | MA | #REF! | 0.167 | #REF! | #REF!
| I | LABOR | 42511 | #REF! | MA | #REF! | 0.938 | #REF! | #REF!
| I | LABOR | 42521 | #REF! | MA | #REF! | 0.667 | #REF! | #REF!
| I | LABOR | 43005 | #REF! | MA | #REF! | 1.2923 | #REF! | #REF!
| I | LABOR | 43006 | #REF! | MA | #REF! | 0.68034 | #REF! | #REF!
| I | LABOR | 49505 | #REF! | MA | #REF! | 0.167 | #REF! | #REF!
| I | SINAPI | 2535 | #REF! | MA | #REF! | 0.167 | #REF! | #REF!
| I | LABOR | 48534 | #REF! | MA | #REF! | 0.667 | #REF! | #REF!
| I | LABOR | 48516 | #REF! | MA | #REF! | 0.167 | #REF! | #REF!
| I | LABOR | 80125 | #REF! | EQ | #REF! | 0.052836 | #REF! | #REF!
CÓDIGO |  | COMPOSIÇÃO DE REFERÊNCIA |  | DESCRIÇÃO SERVIÇO | UNIDADE |  |  |  | CUSTO UNIT. DO SERVIÇO (R$)
IMPL- | 3 | LABOR | 20701 | #REF! | #REF! |  |  |  | #REF!
| TIPO | FONTE | REF. | DESCRIÇÃO DO ITEM | TIPO | UNIDADE | COEF. | V. UNIT. | V. TOTAL
| C | SINAPI | 88261 | #REF! | MO | #REF! | 1.6303 | #REF! | #REF!
| C | SINAPI | 88264 | #REF! | MO | #REF! | 1.1244 | #REF! | #REF!
| C | SINAPI | 88267 | #REF! | MO | #REF! | 1.3093 | #REF! | #REF!
| C | SINAPI | 88245 | #REF! | MO | #REF! | 0.1372 | #REF! | #REF!
| C | SINAPI | 88309 | #REF! | MO | #REF! | 0.39792 | #REF! | #REF!
| C | SINAPI | 88310 | #REF! | MO | #REF! | 1.8656 | #REF! | #REF!
| C | SINAPI | 88316 | #REF! | MO | #REF! | 7.3806 | #REF! | #REF!
| C | SINAPI | 88323 | #REF! | MO | #REF! | 0.31784 | #REF! | #REF!
| I | LABOR | 20503 | #REF! | MA | #REF! | 0.04825 | #REF! | #REF!
| I | SINAPI | 11161 | #REF! | MA | #REF! | 1.6951 | #REF! | #REF!
| I | SINAPI | 13284 | #REF! | MA | #REF! | 8.5353 | #REF! | #REF!
| I | SINAPI | 4721 | #REF! | MA | #REF! | 0.001362 | #REF! | #REF!
| I | SINAPI | 4718 | #REF! | MA | #REF! | 0.003186 | #REF! | #REF!
| I | LABOR | 20519 | #REF! | MA | #REF! | 0.06 | #REF! | #REF!
| I | SINAPI | 4492 | #REF! | MA | #REF! | 6.59 | #REF! | #REF!
| I | SINAPI | 4506 | #REF! | MA | #REF! | 0.0049 | #REF! | #REF!
| I | LABOR | 21032 | #REF! | MA | #REF! | 3 | #REF! | #REF!
| I | SINAPI | 3992 | #REF! | MA | #REF! | 0.0098 | #REF! | #REF!
| I | LABOR | 22586 | #REF! | MA | #REF! | 0.275 | #REF! | #REF!
| I | SINAPI | 33 | #REF! | MA | #REF! | 0.13806 | #REF! | #REF!
| I | SINAPI | 650 | #REF! | MA | #REF! | 2.5735 | #REF! | #REF!
| I | SINAPI | 1371 | #REF! | MA | #REF! | 0.084 | #REF! | #REF!
| I | LABOR | 25513 | #REF! | MA | #REF! | 1.5755 | #REF! | #REF!
| I | LABOR | 26503 | #REF! | MA | #REF! | 1.9454 | #REF! | #REF!
| I | SINAPI | 4299 | #REF! | MA | #REF! | 1.9454 | #REF! | #REF!
| I | LABOR | 26548 | #REF! | MA | #REF! | 0.82 | #REF! | #REF!
| I | LABOR | 26549 | #REF! | MA | #REF! | 0.28 | #REF! | #REF!
| I | LABOR | 26550 | #REF! | MA | #REF! | 0.28 | #REF! | #REF!
| I | LABOR | 26560 | #REF! | MA | #REF! | 0.277 | #REF! | #REF!
| I | SINAPI | 5061 | #REF! | MA | #REF! | 0.00147 | #REF! | #REF!
| I | LABOR | 27010 | #REF! | MA | #REF! | 0.002401 | #REF! | #REF!
| I | SINAPI | 2692 | #REF! | MA | #REF! | 0.00392 | #REF! | #REF!
| I | LABOR | 38001 | #REF! | MA | #REF! | 0.3392 | #REF! | #REF!
| I | LABOR | 31516 | #REF! | MA | #REF! | 0.138 | #REF! | #REF!
| I | LABOR | 30202 | #REF! | MA | #REF! | 0.069 | #REF! | #REF!
| I | SINAPI | 2418 | #REF! | MA | #REF! | 0.69 | #REF! | #REF!
| I | SINAPI | 7292 | #REF! | MA | #REF! | 1.3568 | #REF! | #REF!
| I | LABOR | 31518 | #REF! | MA | #REF! | 0.69 | #REF! | #REF!
| I | SINAPI | 2674 | #REF! | MA | #REF! | 1.518 | #REF! | #REF!
| I | LABOR | 42511 | #REF! | MA | #REF! | 0.76 | #REF! | #REF!
| I | SINAPI | 1891 | #REF! | MA | #REF! | 1.52 | #REF! | #REF!
| I | LABOR | 43005 | #REF! | MA | #REF! | 2.8152 | #REF! | #REF!
| I | LABOR | 43006 | #REF! | MA | #REF! | 2.6316 | #REF! | #REF!
| I | LABOR | 45104 | #REF! | MA | #REF! | 0.34 | #REF! | #REF!
| I | SINAPI | 7555 | #REF! | MA | #REF! | 0.14 | #REF! | #REF!
| I | LABOR | 45519 | #REF! | MA | #REF! | 0.14 | #REF! | #REF!
| I | SINAPI | 7549 | #REF! | MA | #REF! | 0.42 | #REF! | #REF!
| I | SINAPI | 3764 | #REF! | MA | #REF! | 0.14 | #REF! | #REF!
| I | LABOR | 47561 | #REF! | MA | #REF! | 0.07 | #REF! | #REF!
| I | SINAPI | 851 | #REF! | MA | #REF! | 0.41 | #REF! | #REF!
| I | LABOR | 48516 | #REF! | MA | #REF! | 0.41 | #REF! | #REF!
| I | LABOR | 48534 | #REF! | MA | #REF! | 0.41 | #REF! | #REF!
| I | LABOR | 49505 | #REF! | MA | #REF! | 0.14 | #REF! | #REF!
| I | LABOR | 62111 | #REF! | MA | #REF! | 0.28 | #REF! | #REF!
| I | SINAPI | 9868 | #REF! | MA | #REF! | 1.4211 | #REF! | #REF!
| I | SINAPI | 3529 | #REF! | MA | #REF! | 0.41 | #REF! | #REF!
| I | SINAPI | 7139 | #REF! | MA | #REF! | 0.14 | #REF! | #REF!
| I | SINAPI | 9835 | #REF! | MA | #REF! | 0.3232 | #REF! | #REF!
| I | SINAPI | 9836 | #REF! | MA | #REF! | 0.1919 | #REF! | #REF!
| I | SINAPI | 3517 | #REF! | MA | #REF! | 0.28 | #REF! | #REF!
| I | SINAPI | 3528 | #REF! | MA | #REF! | 0.07 | #REF! | #REF!
| I | LABOR | 62549 | #REF! | MA | #REF! | 0.07 | #REF! | #REF!
| I | SINAPI | 6005 | #REF! | MA | #REF! | 0.07 | #REF! | #REF!
| I | LABOR | 62588 | #REF! | MA | #REF! | 0.07 | #REF! | #REF!
| I | LABOR | 64006 | #REF! | MA | #REF! | 0.07 | #REF! | #REF!
| I | LABOR | 64709 | #REF! | MA | #REF! | 0.07 | #REF! | #REF!
| I | LABOR | 65002 | #REF! | MA | #REF! | 0.07 | #REF! | #REF!
| I | LABOR | 65502 | #REF! | MA | #REF! | 0.07 | #REF! | #REF!
| I | LABOR | 65509 | #REF! | MA | #REF! | 0.07 | #REF! | #REF!
| I | LABOR | 66049 | #REF! | MA | #REF! | 0.07 | #REF! | #REF!
| I | SINAPI | 11743 | #REF! | MA | #REF! | 0.07 | #REF! | #REF!
| I | LABOR | 69503 | #REF! | MA | #REF! | 0.07 | #REF! | #REF!
| I | LABOR | 69505 | #REF! | MA | #REF! | 0.07 | #REF! | #REF!
| I | SINAPI | 377 | #REF! | MA | #REF! | 0.07 | #REF! | #REF!
| I | LABOR | 69512 | #REF! | MA | #REF! | 0.5236 | #REF! | #REF!
| I | LABOR | 69513 | #REF! | MA | #REF! | 0.017914 | #REF! | #REF!
| I | LABOR | 69514 | #REF! | MA | #REF! | 0.025965 | #REF! | #REF!
| I | LABOR | 80125 | #REF! | EQ | #REF! | 0.003699 | #REF! | #REF!
CÓDIGO |  | COMPOSIÇÃO DE REFERÊNCIA |  | DESCRIÇÃO SERVIÇO | UNIDADE |  |  |  | CUSTO UNIT. DO SERVIÇO (R$)
IMPL- | 4 | SINAPI | 74210/001 | #REF! | #REF! |  |  |  | #REF!
| TIPO | FONTE | REF. | DESCRIÇÃO DO ITEM | TIPO | UNIDADE | COEF. | V. UNIT. | V. TOTAL
| C | SINAPI | 88261 | #REF! | MO | #REF! | 6 | #REF! | #REF!
| C | SINAPI | 88309 | #REF! | MO | #REF! | 0.8 | #REF! | #REF!
| C | SINAPI | 88316 | #REF! | MO | #REF! | 8 | #REF! | #REF!
| C | SINAPI | 73965/010 | #REF! | MA | #REF! | 0,0600000 | #REF! | #REF!
| I | SINAPI | 367 | #REF! | MA | #REF! | 0,0200000 | #REF! | #REF!
| I | SINAPI | 1379 | #REF! | MA | #REF! | 3,6200000 | #REF! | #REF!
| I | SINAPI | 2418 | #REF! | MA | #REF! | 0,3300000 | #REF! | #REF!
| I | SINAPI | 2728 | #REF! | MA | #REF! | 4,5000000 | #REF! | #REF!
| I | SINAPI | 4403 | #REF! | MA | #REF! | 5,0000000 | #REF! | #REF!
| I | SINAPI | 5064 | #REF! | MA | #REF! | 0,5000000 | #REF! | #REF!
| I | SINAPI | 6189 | #REF! | MA | #REF! | 8,0000000 | #REF! | #REF!
| I | SINAPI | 7213 | #REF! | MA | #REF! | 1,2000000 | #REF! | #REF!
| I | SINAPI | 11467 | #REF! | MA | #REF! | 0,1100000 | #REF! | #REF!
CÓDIGO |  | COMPOSIÇÃO DE REFERÊNCIA |  | DESCRIÇÃO SERVIÇO | UNIDADE |  |  |  | CUSTO UNIT. DO SERVIÇO (R$)
IMPL- | 5 | LABOR | 20704 | #REF! | #REF! |  |  |  | #REF!
| TIPO | FONTE | REF. | DESCRIÇÃO DO ITEM | TIPO | UNIDADE | COEF. | V. UNIT. | V. TOTAL
| C | SINAPI | 88261 | #REF! | MO | #REF! | 1.0652 | #REF! | #REF!
| C | SINAPI | 88264 | #REF! | MO | #REF! | 0.417 | #REF! | #REF!
| C | SINAPI | 88267 | #REF! | MO | #REF! | 0.29492 | #REF! | #REF!
| C | SINAPI | 88245 | #REF! | MO | #REF! | 0.004665 | #REF! | #REF!
| C | SINAPI | 88309 | #REF! | MO | #REF! | 0.19602 | #REF! | #REF!
| C | SINAPI | 88310 | #REF! | MO | #REF! | 1.1704 | #REF! | #REF!
| C | SINAPI | 88316 | #REF! | MO | #REF! | 4.089 | #REF! | #REF!
| C | SINAPI | 88323 | #REF! | MO | #REF! | 6.3684 | #REF! | #REF!
| I | LABOR | 20503 | #REF! | MA | #REF! | 0.041625 | #REF! | #REF!
| I | SINAPI | 11161 | #REF! | MA | #REF! | 1.5041 | #REF! | #REF!
| I | SINAPI | 13284 | #REF! | MA | #REF! | 6.7358 | #REF! | #REF!
| I | LABOR | 20517 | #REF! | MA | #REF! | 0.000662 | #REF! | #REF!
| I | LABOR | 20518 | #REF! | MA | #REF! | 0.001547 | #REF! | #REF!
| I | LABOR | 20519 | #REF! | MA | #REF! | 0.066 | #REF! | #REF!
| I | SINAPI | 4492 | #REF! | MA | #REF! | 6.103 | #REF! | #REF!
| I | SINAPI | 4506 | #REF! | MA | #REF! | 0.00238 | #REF! | #REF!
| I | LABOR | 21032 | #REF! | MA | #REF! | 0.423 | #REF! | #REF!
| I | SINAPI | 3992 | #REF! | MA | #REF! | 1.8 | #REF! | #REF!
| I | SINAPI | 4431 | #REF! | MA | #REF! | 0.00476 | #REF! | #REF!
| I | SINAPI | 6189 | #REF! | MA | #REF! | 1.646 | #REF! | #REF!
| I | LABOR | 21188 | #REF! | MA | #REF! | 0.067057 | #REF! | #REF!
| I | SINAPI | 33 | #REF! | MA | #REF! | 1.25 | #REF! | #REF!
| I | SINAPI | 650 | #REF! | MA | #REF! | 0.45 | #REF! | #REF!
| I | SINAPI | 1371 | #REF! | MA | #REF! | 0.0408 | #REF! | #REF!
| I | LABOR | 25513 | #REF! | MA | #REF! | 1.564 | #REF! | #REF!
| I | LABOR | 26503 | #REF! | MA | #REF! | 1.9312 | #REF! | #REF!
| I | SINAPI | 4299 | #REF! | MA | #REF! | 1.9312 | #REF! | #REF!
| I | LABOR | 26548 | #REF! | MA | #REF! | 0.42 | #REF! | #REF!
| I | LABOR | 26549 | #REF! | MA | #REF! | 0.068 | #REF! | #REF!
| I | LABOR | 26550 | #REF! | MA | #REF! | 0.068 | #REF! | #REF!
| I | LABOR | 26560 | #REF! | MA | #REF! | 0.151 | #REF! | #REF!
| I | SINAPI | 5061 | #REF! | MA | #REF! | 0.000714 | #REF! | #REF!
| I | LABOR | 27010 | #REF! | MA | #REF! | 0.002332 | #REF! | #REF!
| I | SINAPI | 2692 | #REF! | MA | #REF! | 0.003808 | #REF! | #REF!
| I | SINAPI | 7292 | #REF! | MA | #REF! | 0.8512 | #REF! | #REF!
| I | SINAPI | 5318 | #REF! | MA | #REF! | 0.2128 | #REF! | #REF!
| I | SINAPI | 2674 | #REF! | MA | #REF! | 0.726 | #REF! | #REF!
| I | LABOR | 42511 | #REF! | MA | #REF! | 0.14 | #REF! | #REF!
| I | SINAPI | 1891 | #REF! | MA | #REF! | 0.28 | #REF! | #REF!
| I | LABOR | 43005 | #REF! | MA | #REF! | 0.4182 | #REF! | #REF!
| I | LABOR | 43006 | #REF! | MA | #REF! | 1.7034 | #REF! | #REF!
| I | LABOR | 45104 | #REF! | MA | #REF! | 0.1 | #REF! | #REF!
| I | SINAPI | 7555 | #REF! | MA | #REF! | 0.034 | #REF! | #REF!
| I | LABOR | 45519 | #REF! | MA | #REF! | 0.69 | #REF! | #REF!
| I | SINAPI | 7549 | #REF! | MA | #REF! | 0.103 | #REF! | #REF!
| I | SINAPI | 3764 | #REF! | MA | #REF! | 0.1 | #REF! | #REF!
| I | SINAPI | 2535 | #REF! | MA | #REF! | 0.13 | #REF! | #REF!
| I | LABOR | 48516 | #REF! | MA | #REF! | 0.13 | #REF! | #REF!
| I | LABOR | 48534 | #REF! | MA | #REF! | 0.21 | #REF! | #REF!
| I | LABOR | 49505 | #REF! | MA | #REF! | 0.1 | #REF! | #REF!
| I | SINAPI | 3529 | #REF! | MA | #REF! | 0.034 | #REF! | #REF!
| I | SINAPI | 7139 | #REF! | MA | #REF! | 0.034 | #REF! | #REF!
| I | SINAPI | 9835 | #REF! | MA | #REF! | 0.4646 | #REF! | #REF!
| I | SINAPI | 3517 | #REF! | MA | #REF! | 0.14 | #REF! | #REF!
| I | LABOR | 64006 | #REF! | MA | #REF! | 0.034 | #REF! | #REF!
| I | LABOR | 64507 | #REF! | MA | #REF! | 0.034 | #REF! | #REF!
| I | LABOR | 65598 | #REF! | MA | #REF! | 0.034 | #REF! | #REF!
| I | LABOR | 67552 | #REF! | MA | #REF! | 0.034 | #REF! | #REF!
| I | LABOR | 69505 | #REF! | MA | #REF! | 0.34 | #REF! | #REF!
| I | LABOR | 69512 | #REF! | MA | #REF! | 0.4964 | #REF! | #REF!
| I | LABOR | 69513 | #REF! | MA | #REF! | 0.004261 | #REF! | #REF!
| I | LABOR | 69514 | #REF! | MA | #REF! | 0.004878 | #REF! | #REF!
| I | LABOR | 80125 | #REF! | EQ | #REF! | 0.001796 | #REF! | #REF!
CÓDIGO |  | COMPOSIÇÃO DE REFERÊNCIA |  | DESCRIÇÃO SERVIÇO | UNIDADE |  |  |  | CUSTO UNIT. DO SERVIÇO (R$)
IMPL- | 6 | LABOR | 20712 | #REF! | #REF! |  |  |  | #REF!
| TIPO | FONTE | REF. | DESCRIÇÃO DO ITEM | TIPO | UNIDADE | COEF. | V. UNIT. | V. TOTAL
| C | SINAPI | 88267 | #REF! | MO | #REF! | 0.484 | #REF! | #REF!
| C | SINAPI | 88316 | #REF! | MO | #REF! | 0.484 | #REF! | #REF!
| I | LABOR | 62102 | #REF! | MA | #REF! | 0.04 | #REF! | #REF!
| I | LABOR | 62103 | #REF! | MA | #REF! | 0.12 | #REF! | #REF!
| I | SINAPI | 108 | #REF! | MA | #REF! | 1.01 | #REF! | #REF!
| I | SINAPI | 9868 | #REF! | MA | #REF! | 1.01 | #REF! | #REF!
| I | SINAPI | 9869 | #REF! | MA | #REF! | 0.2424 | #REF! | #REF!
| I | SINAPI | 3536 | #REF! | MA | #REF! | 0.12 | #REF! | #REF!
| I | SINAPI | 7140 | #REF! | MA | #REF! | 0.04 | #REF! | #REF!
| I | LABOR | 62570 | #REF! | MA | #REF! | 0.04 | #REF! | #REF!
| I | LABOR | 63503 | #REF! | MA | #REF! | 0.08 | #REF! | #REF!
| I | SINAPI | 13416 | #REF! | MA | #REF! | 0.04 | #REF! | #REF!
| I | LABOR | 69512 | #REF! | MA | #REF! | 0.3468 | #REF! | #REF!
| I | LABOR | 69513 | #REF! | MA | #REF! | 0.003548 | #REF! | #REF!
| I | SINAPI | 20083 | #REF! | MA | #REF! | 0.00224 | #REF! | #REF!
| I | SINAPI | 11830 | #REF! | MA | #REF! | 0.04 | #REF! | #REF!
| I | SINAPI | 63 | #REF! | MA | #REF! | 0.04 | #REF! | #REF!
CÓDIGO |  | COMPOSIÇÃO DE REFERÊNCIA |  | DESCRIÇÃO SERVIÇO | UNIDADE |  |  |  | CUSTO UNIT. DO SERVIÇO (R$)
IMPL- | 7 | LABOR | 20713 | #REF! | #REF! |  |  |  | #REF!
| TIPO | FONTE | REF. | DESCRIÇÃO DO ITEM | TIPO | UNIDADE | COEF. | V. UNIT. | V. TOTAL
| C | SINAPI | 88264 | #REF! | MO | #REF! | 2.9031 | #REF! | #REF!
| C | SINAPI | 88309 | #REF! | MO | #REF! | 0.0105 | #REF! | #REF!
| C | SINAPI | 88316 | #REF! | MO | #REF! | 3.2511 | #REF! | #REF!
| I | LABOR | 20503 | #REF! | MA | #REF! | 0.003528 | #REF! | #REF!
| I | SINAPI | 13284 | #REF! | MA | #REF! | 1.8375 | #REF! | #REF!
| I | SINAPI | 4721 | #REF! | MA | #REF! | 0.002 | #REF! | #REF!
| I | SINAPI | 4718 | #REF! | MA | #REF! | 0.002 | #REF! | #REF!
| I | SINAPI | 1347 | #REF! | MA | #REF! | 0.06 | #REF! | #REF!
| I | SINAPI | 13597 | #REF! | MA | #REF! | 0.05 | #REF! | #REF!
| I | LABOR | 41530 | #REF! | MA | #REF! | 0.05 | #REF! | #REF!
| I | LABOR | 43006 | #REF! | MA | #REF! | 3.2742 | #REF! | #REF!
| I | LABOR | 43015 | #REF! | MA | #REF! | 1.0863 | #REF! | #REF!
| I | LABOR | 43059 | #REF! | MA | #REF! | 1.1424 | #REF! | #REF!
| I | LABOR | 43149 | #REF! | MA | #REF! | 3.2742 | #REF! | #REF!
| I | LABOR | 43150 | #REF! | MA | #REF! | 1.0863 | #REF! | #REF!
| I | LABOR | 43620 | #REF! | MA | #REF! | 0.1 | #REF! | #REF!
| I | SINAPI | 20008 | #REF! | MA | #REF! | 0.05 | #REF! | #REF!
| I | SINAPI | 14544 | #REF! | MA | #REF! | 0.45 | #REF! | #REF!
| I | LABOR | 44530 | #REF! | MA | #REF! | 0.15 | #REF! | #REF!
| I | SINAPI | 34709 | #REF! | MA | #REF! | 0.2 | #REF! | #REF!
| I | LABOR | 44618 | #REF! | MA | #REF! | 0.15 | #REF! | #REF!
| I | LABOR | 44760 | #REF! | MA | #REF! | 0.1 | #REF! | #REF!
| I | LABOR | 44808 | #REF! | MA | #REF! | 0.2 | #REF! | #REF!
| I | LABOR | 44951 | #REF! | MA | #REF! | 0.1 | #REF! | #REF!
| I | SINAPI | 7564 | #REF! | MA | #REF! | 0.2 | #REF! | #REF!
| I | SINAPI | 7549 | #REF! | MA | #REF! | 0.2 | #REF! | #REF!
| I | LABOR | 48035 | #REF! | MA | #REF! | 0.05 | #REF! | #REF!
| I | SINAPI | 10532 | #REF! | EQ | #REF! | 0.003749 | #REF! | #REF!
| I | SINAPI | 3366 | #REF! | EQ | #REF! | 0.05 | #REF! | #REF!
CÓDIGO |  | COMPOSIÇÃO DE REFERÊNCIA |  | DESCRIÇÃO SERVIÇO | UNIDADE |  |  |  | CUSTO UNIT. DO SERVIÇO (R$)
IMPL- | 8 | LABOR | 20714 | #REF! | #REF! |  |  |  | #REF!
| TIPO | FONTE | REF. | DESCRIÇÃO DO ITEM | TIPO | UNIDADE | COEF. | V. UNIT. | V. TOTAL
| C | SINAPI | 88262 | #REF! | MO | #REF! | 0.4511 | #REF! | #REF!
| C | SINAPI | 88267 | #REF! | MO | #REF! | 0.6929 | #REF! | #REF!
| C | SINAPI | 88245 | #REF! | MO | #REF! | 0.128 | #REF! | #REF!
| C | SINAPI | 88309 | #REF! | MO | #REF! | 0.357 | #REF! | #REF!
| C | SINAPI | 88316 | #REF! | MO | #REF! | 6.9265 | #REF! | #REF!
| I | SINAPI | 370 | #REF! | MA | #REF! | 0.025699 | #REF! | #REF!
| I | SINAPI | 1106 | #REF! | MA | #REF! | 0.62208 | #REF! | #REF!
| I | SINAPI | 13284 | #REF! | MA | #REF! | 9.7886 | #REF! | #REF!
| I | SINAPI | 4721 | #REF! | MA | #REF! | 0.012012 | #REF! | #REF!
| I | SINAPI | 4718 | #REF! | MA | #REF! | 0.012012 | #REF! | #REF!
| I | SINAPI | 4722 | #REF! | MA | #REF! | 0.048 | #REF! | #REF!
| I | SINAPI | 368 | #REF! | MA | #REF! | 0.0805 | #REF! | #REF!
| I | SINAPI | 4506 | #REF! | MA | #REF! | 0.1735 | #REF! | #REF!
| I | SINAPI | 6189 | #REF! | MA | #REF! | 0.347 | #REF! | #REF!
| I | SINAPI | 33 | #REF! | MA | #REF! | 1.84 | #REF! | #REF!
| I | SINAPI | 5061 | #REF! | MA | #REF! | 0.05205 | #REF! | #REF!
| I | SINAPI | 337 | #REF! | MA | #REF! | 0.032 | #REF! | #REF!
| I | SINAPI | 2692 | #REF! | MA | #REF! | 0.032 | #REF! | #REF!
| I | SINAPI | 9818 | #REF! | MA | #REF! | 0.032 | #REF! | #REF!
| I | SINAPI | 20180 | #REF! | MA | #REF! | 0.04 | #REF! | #REF!
| I | SINAPI | 9817 | #REF! | MA | #REF! | 1.01 | #REF! | #REF!
| I | SINAPI | 20152 | #REF! | MA | #REF! | 0.04 | #REF! | #REF!
| I | SINAPI | 305 | #REF! | MA | #REF! | 0.188 | #REF! | #REF!
| I | LABOR | 69404 | #REF! | MA | #REF! | 0.04 | #REF! | #REF!
| I | SINAPI | 119 | #REF! | MA | #REF! | 0.038 | #REF! | #REF!
| I | SINAPI | 20083 | #REF! | MA | #REF! | 0.0596 | #REF! | #REF!
| I | SINAPI | 20079 | #REF! | MA | #REF! | 0.006204 | #REF! | #REF!
| I | LABOR | 69606 | #REF! | MA | #REF! | 0.04 | #REF! | #REF!
| I | SINAPI | 10532 | #REF! | EQ | #REF! | 0.0225 | #REF! | #REF!
| I | SINAPI | 3366 | #REF! | EQ | #REF! | 0.032 | #REF! | #REF!
CÓDIGO |  | COMPOSIÇÃO DE REFERÊNCIA |  | DESCRIÇÃO SERVIÇO | UNIDADE |  |  |  | CUSTO UNIT. DO SERVIÇO (R$)
IMPL- | 9 | LABOR | 20711 | #REF! | #REF! |  |  |  | #REF!
| TIPO | FONTE | REF. | DESCRIÇÃO DO ITEM | TIPO | UNIDADE | COEF. | V. UNIT. | V. TOTAL
| C | SINAPI | 88262 | #REF! | MO | #REF! | 2.671 | #REF! | #REF!
| C | SINAPI | 88316 | #REF! | MO | #REF! | 8.3325 | #REF! | #REF!
| I | SINAPI | 4473 | #REF! | MA | #REF! | 29.6 | #REF! | #REF!
| I | SINAPI | 4400 | #REF! | MA | #REF! | 11.2 | #REF! | #REF!
| I | SINAPI | 5061 | #REF! | MA | #REF! | 0.504 | #REF! | #REF!
| I | SINAPI | 11868 | #REF! | MA | #REF! | 1 | #REF! | #REF!
CÓDIGO |  | COMPOSIÇÃO DE REFERÊNCIA |  | DESCRIÇÃO SERVIÇO | UNIDADE |  |  |  | CUSTO UNIT. DO SERVIÇO (R$)
IMPL- | 10 | LABOR | 30304 | #REF! | #REF! |  |  |  | #REF!
| TIPO | FONTE | REF. | DESCRIÇÃO DO ITEM | TIPO | UNIDADE | COEF. | V. UNIT. | V. TOTAL
| C | SINAPI | 88316 | #REF! | MO | #REF! | 0.63 | #REF! | #REF!
| I | LABOR | 70114 | #REF! | MA | #REF! | 1 | #REF! | #REF!
CÓDIGO |  | COMPOSIÇÃO DE REFERÊNCIA |  | DESCRIÇÃO SERVIÇO | UNIDADE |  |  |  | CUSTO UNIT. DO SERVIÇO (R$)
IMPL- | 11 | LABOR | 20339 | #REF! | #REF! |  |  |  | #REF!
| TIPO | FONTE | REF. | DESCRIÇÃO DO ITEM | TIPO | UNIDADE | COEF. | V. UNIT. | V. TOTAL
| C | SINAPI | 88277 | #REF! | MO | #REF! | 0.08 | #REF! | #REF!
| C | SINAPI | 88316 | #REF! | MO | #REF! | 0.16 | #REF! | #REF!
| I | LABOR | 21211 | #REF! | MA | #REF! | 1.03 | #REF! | #REF!
CÓDIGO |  | COMPOSIÇÃO DE REFERÊNCIA |  | DESCRIÇÃO SERVIÇO | UNIDADE |  |  |  | CUSTO UNIT. DO SERVIÇO (R$)
IMPL- | 12 | LABOR | 20348 | #REF! | #REF! |  |  |  | #REF!
| TIPO | FONTE | REF. | DESCRIÇÃO DO ITEM | TIPO | UNIDADE | COEF. | V. UNIT. | V. TOTAL
| C | SINAPI | 88239 | #REF! | MO | #REF! | 0.42 | #REF! | #REF!
| C | SINAPI | 88262 | #REF! | MO | #REF! | 0.42 | #REF! | #REF!
| I | SINAPI | 4506 | #REF! | MA | #REF! | 0.041 | #REF! | #REF!
| I | SINAPI | 6212 | #REF! | MA | #REF! | 0.0112 | #REF! | #REF!
| I | LABOR | 21032 | #REF! | MA | #REF! | 0.02 | #REF! | #REF!
| I | SINAPI | 333 | #REF! | MA | #REF! | 0.05 | #REF! | #REF!
| I | LABOR | 27677 | #REF! | MA | #REF! | 0.54 | #REF! | #REF!
Note on M1: Vitor Varejão: A célula M1 deverá ser preenchida com o tipo de composição, como: ELE - Elétrica ARQ - Arquitetura SEG - Segurança ...

## SCI-COMP (hidden)
PREFEITURA MUNICIPAL DE ARACRUZ | [9 empty] | TIPO COMPOSIÇÃO | SCI
OBRA: REFORMA E AMPLIAÇÃO DA EMEF MARIA INÊS DELLA VALENTINA | [5 empty] | LS: | BDI: | DATA-BASE
Local: COQUEIRAL, ARACRUZ - ES | [5 empty] | 160.4% | 28% | 2014-07-01
CÓDIGO |  | COMPOSIÇÃO DE REFERÊNCIA |  | DESCRIÇÃO SERVIÇO | UNIDADE |  |  |  | CUSTO UNIT. DO SERVIÇO (R$)
SCI- | 1 | SINAPI | 83387 | #REF! | #REF! |  |  |  | #REF!
| TIPO | FONTE | REF. | DESCRIÇÃO DO ITEM | TIPO | UNIDADE | COEF. | V. UNIT. | V. TOTAL
| C | SINAPI | 88247 | #REF! | MO | #REF! | 0.15 | #REF! | #REF!
| C | SINAPI | 88264 | #REF! | MO | #REF! | 0.15 | #REF! | #REF!
| I | SINAPI | 1872 | #REF! | MA | #REF! | 1 | #REF! | #REF!
CÓDIGO |  | COMPOSIÇÃO DE REFERÊNCIA |  | DESCRIÇÃO SERVIÇO | UNIDADE |  |  |  | CUSTO UNIT. DO SERVIÇO (R$)
SCI- | 2 | SINAPI | 83387 | #REF! | #REF! |  |  |  | #REF!
| TIPO | FONTE | REF. | DESCRIÇÃO DO ITEM | TIPO | UNIDADE | COEF. | V. UNIT. | V. TOTAL
| C | SINAPI | 88247 | #REF! | MO | #REF! | 0.15 | #REF! | #REF!
| C | SINAPI | 88264 | #REF! | MO | #REF! | 0.15 | #REF! | #REF!
| I | SINAPI | 1872 | #REF! | MA | #REF! | 1 | #REF! | #REF!
Note on M1: Vitor Varejão: A célula M1 deverá ser preenchida com o tipo de composição, como: ELE - Elétrica ARQ - Arquitetura SEG - Segurança ...

## SCE-COMP (hidden)
PREFEITURA MUNICIPAL DE ARACRUZ | [9 empty] | TIPO COMPOSIÇÃO | SCE
OBRA: REFORMA E AMPLIAÇÃO DA EMEF MARIA INÊS DELLA VALENTINA | [5 empty] | LS: | BDI: | DATA-BASE
Local: COQUEIRAL, ARACRUZ - ES | [5 empty] | 160.4% | 28% | 2014-07-01
CÓDIGO |  | COMPOSIÇÃO DE REFERÊNCIA |  | DESCRIÇÃO SERVIÇO | UNIDADE |  |  |  | CUSTO UNIT. DO SERVIÇO (R$)
SCE- | 1 | SINAPI | 83387 | #REF! | #REF! |  |  |  | #REF!
| TIPO | FONTE | REF. | DESCRIÇÃO DO ITEM | TIPO | UNIDADE | COEF. | V. UNIT. | V. TOTAL
| C | SINAPI | 88247 | #REF! | MO | #REF! | 0.15 | #REF! | #REF!
| C | SINAPI | 88264 | #REF! | MO | #REF! | 0.15 | #REF! | #REF!
| I | SINAPI | 1872 | #REF! | MA | #REF! | 1 | #REF! | #REF!
CÓDIGO |  | COMPOSIÇÃO DE REFERÊNCIA |  | DESCRIÇÃO SERVIÇO | UNIDADE |  |  |  | CUSTO UNIT. DO SERVIÇO (R$)
SCE- | 2 | SINAPI | 83387 | #REF! | #REF! |  |  |  | #REF!
| TIPO | FONTE | REF. | DESCRIÇÃO DO ITEM | TIPO | UNIDADE | COEF. | V. UNIT. | V. TOTAL
| C | SINAPI | 88247 | #REF! | MO | #REF! | 0.15 | #REF! | #REF!
| C | SINAPI | 88264 | #REF! | MO | #REF! | 0.15 | #REF! | #REF!
| I | SINAPI | 1872 | #REF! | MA | #REF! | 1 | #REF! | #REF!
Note on M1: Vitor Varejão: A célula M1 deverá ser preenchida com o tipo de composição, como: ELE - Elétrica ARQ - Arquitetura SEG - Segurança ...

## EST-COMP (hidden)
PREFEITURA MUNICIPAL DE ARACRUZ | [9 empty] | TIPO COMPOSIÇÃO | EST
OBRA: REFORMA E AMPLIAÇÃO DA EMEF MARIA INÊS DELLA VALENTINA | [5 empty] | LS: | BDI: | DATA-BASE
Local: COQUEIRAL, ARACRUZ - ES | [5 empty] | 160.4% | 28% | 2014-07-01
CÓDIGO |  | COMPOSIÇÃO DE REFERÊNCIA |  | DESCRIÇÃO SERVIÇO | UNIDADE |  |  |  | CUSTO UNIT. DO SERVIÇO (R$)
EST- | 1 | SINAPI | 83387 | #REF! | #REF! |  |  |  | #REF!
| TIPO | FONTE | REF. | DESCRIÇÃO DO ITEM | TIPO | UNIDADE | COEF. | V. UNIT. | V. TOTAL
| C | SINAPI | 88247 | #REF! | MO | #REF! | 0.15 | #REF! | #REF!
| C | SINAPI | 88264 | #REF! | MO | #REF! | 0.15 | #REF! | #REF!
| I | SINAPI | 1872 | #REF! | MA | #REF! | 1 | #REF! | #REF!
CÓDIGO |  | COMPOSIÇÃO DE REFERÊNCIA |  | DESCRIÇÃO SERVIÇO | UNIDADE |  |  |  | CUSTO UNIT. DO SERVIÇO (R$)
EST- | 2 | SINAPI | 83387 | #REF! | #REF! |  |  |  | #REF!
| TIPO | FONTE | REF. | DESCRIÇÃO DO ITEM | TIPO | UNIDADE | COEF. | V. UNIT. | V. TOTAL
| C | SINAPI | 88247 | #REF! | MO | #REF! | 0.15 | #REF! | #REF!
| C | SINAPI | 88264 | #REF! | MO | #REF! | 0.15 | #REF! | #REF!
| I | SINAPI | 1872 | #REF! | MA | #REF! | 1 | #REF! | #REF!
Note on M1: Vitor Varejão: A célula M1 deverá ser preenchida com o tipo de composição, como: ELE - Elétrica ARQ - Arquitetura SEG - Segurança ...

## IMPER-COMP (hidden)
PREFEITURA MUNICIPAL DE ARACRUZ | [9 empty] | TIPO COMPOSIÇÃO | IMPER
OBRA: REFORMA E AMPLIAÇÃO DA EMEF MARIA INÊS DELLA VALENTINA | [5 empty] | LS: | BDI: | DATA-BASE
Local: COQUEIRAL, ARACRUZ - ES | [5 empty] | 160.4% | 28% | 2014-07-01
CÓDIGO |  | COMPOSIÇÃO DE REFERÊNCIA |  | DESCRIÇÃO SERVIÇO | UNIDADE |  |  |  | CUSTO UNIT. DO SERVIÇO (R$)
IMPER- | 1 | SINAPI | 83387 | #REF! | #REF! |  |  |  | #REF!
| TIPO | FONTE | REF. | DESCRIÇÃO DO ITEM | TIPO | UNIDADE | COEF. | V. UNIT. | V. TOTAL
| C | SINAPI | 88247 | #REF! | MO | #REF! | 0.15 | #REF! | #REF!
| C | SINAPI | 88264 | #REF! | MO | #REF! | 0.15 | #REF! | #REF!
| I | SINAPI | 1872 | #REF! | MA | #REF! | 1 | #REF! | #REF!
CÓDIGO |  | COMPOSIÇÃO DE REFERÊNCIA |  | DESCRIÇÃO SERVIÇO | UNIDADE |  |  |  | CUSTO UNIT. DO SERVIÇO (R$)
IMPER- | 2 | SINAPI | 83387 | #REF! | #REF! |  |  |  | #REF!
| TIPO | FONTE | REF. | DESCRIÇÃO DO ITEM | TIPO | UNIDADE | COEF. | V. UNIT. | V. TOTAL
| C | SINAPI | 88247 | #REF! | MO | #REF! | 0.15 | #REF! | #REF!
| C | SINAPI | 88264 | #REF! | MO | #REF! | 0.15 | #REF! | #REF!
| I | SINAPI | 1872 | #REF! | MA | #REF! | 1 | #REF! | #REF!
Note on M1: Vitor Varejão: A célula M1 deverá ser preenchida com o tipo de composição, como: ELE - Elétrica ARQ - Arquitetura SEG - Segurança ...

## HID-COMP (hidden)
PREFEITURA MUNICIPAL DE ARACRUZ | [9 empty] | TIPO COMPOSIÇÃO | HID
OBRA: REFORMA E AMPLIAÇÃO DA EMEF MARIA INÊS DELLA VALENTINA | [5 empty] | LS: | BDI: | DATA-BASE
Local: COQUEIRAL, ARACRUZ - ES | [5 empty] | 160.4% | 28% | 2014-07-01
CÓDIGO |  | COMPOSIÇÃO DE REFERÊNCIA |  | DESCRIÇÃO SERVIÇO | UNIDADE |  |  |  | CUSTO UNIT. DO SERVIÇO (R$)
HID- | 1 | SINAPI | 83387 | #REF! | #REF! |  |  |  | #REF!
| TIPO | FONTE | REF. | DESCRIÇÃO DO ITEM | TIPO | UNIDADE | COEF. | V. UNIT. | V. TOTAL
| C | SINAPI | 88247 | #REF! | MO | #REF! | 0.15 | #REF! | #REF!
| C | SINAPI | 88264 | #REF! | MO | #REF! | 0.15 | #REF! | #REF!
| I | SINAPI | 1872 | #REF! | MA | #REF! | 1 | #REF! | #REF!
CÓDIGO |  | COMPOSIÇÃO DE REFERÊNCIA |  | DESCRIÇÃO SERVIÇO | UNIDADE |  |  |  | CUSTO UNIT. DO SERVIÇO (R$)
HID- | 2 | SINAPI | 83387 | #REF! | #REF! |  |  |  | #REF!
| TIPO | FONTE | REF. | DESCRIÇÃO DO ITEM | TIPO | UNIDADE | COEF. | V. UNIT. | V. TOTAL
| C | SINAPI | 88247 | #REF! | MO | #REF! | 0.15 | #REF! | #REF!
| C | SINAPI | 88264 | #REF! | MO | #REF! | 0.15 | #REF! | #REF!
| I | SINAPI | 1872 | #REF! | MA | #REF! | 1 | #REF! | #REF!
Note on M1: Vitor Varejão: A célula M1 deverá ser preenchida com o tipo de composição, como: ELE - Elétrica ARQ - Arquitetura SEG - Segurança ...

## INC-COMP (hidden)
PREFEITURA MUNICIPAL DE ARACRUZ | [9 empty] | TIPO COMPOSIÇÃO | INC
OBRA: REFORMA E AMPLIAÇÃO DA EMEF MARIA INÊS DELLA VALENTINA | [5 empty] | LS: | BDI: | DATA-BASE
Local: COQUEIRAL, ARACRUZ - ES | [5 empty] | 160.4% | 0% | 2014-07-01
CÓDIGO |  | COMPOSIÇÃO DE REFERÊNCIA |  | DESCRIÇÃO SERVIÇO | UNIDADE |  |  |  | CUSTO UNIT. DO SERVIÇO (R$)
INC- | 1 | LABOR | 141216 | #REF! | #REF! |  |  |  | #REF!
| TIPO | FONTE | REF. | DESCRIÇÃO DO ITEM | TIPO | UNIDADE | COEF. | V. UNIT. | V. TOTAL
| C | SINAPI | 88248 | #REF! | MO | #REF! | 1.84 | #REF! | #REF!
| C | SINAPI | 88267 | #REF! | MO | #REF! | 1.8 | #REF! | #REF!
| C | SINAPI | 88310 | #REF! | MO | #REF! | 0.08 | #REF! | #REF!
| I | SINAPI | 21014 | #REF! | MA | #REF! | 1.4 | #REF! | #REF!
| I | LABOR | 60518 | #REF! | MA | #REF! | 0.051 | #REF! | #REF!
| I | LABOR | 60529 | #REF! | MA | #REF! | 0.2214 | #REF! | #REF!
| I | LABOR | 69512 | #REF! | MA | #REF! | 1.69 | #REF! | #REF!
| I | LABOR | 37502 | #REF! | MA | #REF! | 0.036 | #REF! | #REF!
| I | LABOR | 38001 | #REF! | MA | #REF! | 0.004 | #REF! | #REF!
| I | LABOR | 38012 | #REF! | MA | #REF! | 0.05 | #REF! | #REF!
| I | LABOR | 38028 | #REF! | MA | #REF! | 0.022 | #REF! | #REF!
CÓDIGO |  | COMPOSIÇÃO DE REFERÊNCIA |  | DESCRIÇÃO SERVIÇO | UNIDADE |  |  |  | CUSTO UNIT. DO SERVIÇO (R$)
INC- | 2 | LABOR | 160602 | #REF! | #REF! |  |  |  | #REF!
| TIPO | FONTE | REF. | DESCRIÇÃO DO ITEM | TIPO | UNIDADE | COEF. | V. UNIT. | V. TOTAL
| C | SINAPI | 88248 | #REF! | MO | #REF! | 5.85 | #REF! | #REF!
| C | SINAPI | 88267 | #REF! | MO | #REF! | 5.85 | #REF! | #REF!
| I | LABOR | 60443 | #REF! | MA | #REF! | 1 | #REF! | #REF!
| I | COTAÇÃO | 81 | #REF! | MA | #REF! | 1 | #REF! | #REF! | CAIXA DE INCENDIO/ABRIGO DE MANGUEIRAS EM CHAPA SAE 1020 LAMINADA A FRIO, PORTA C/ VENTILACAO E VISOR SUPORTE 1/2 LUA P/ MANG, DE EMBUTIR, INSCR. INCENDIO 90 X 60 X 17CM
| I | LABOR | 67008 | #REF! | MA | #REF! | 1 | #REF! | #REF!
| I | SINAPI | 10904 | #REF! | MA | #REF! | 1 | #REF! | #REF!
| I | COTAÇÃO | 46 | #REF! | MA | #REF! | 2 | #REF! | #REF! | MANGUEIRA DE INCENDIO C/ CAPA SIMPLES TECIDA FIO POLIESTER TUBO INT BORRACHA SINT ABNT TP 1 P/ INST PR, COMP C/ UNIOES E EMPAT INT LATAO C/ ENG RAP E ANEIS EXP P/ EMP MANG COBRE D = 1 1/2 L = 15M
| I | LABOR | 67048 | #REF! | MA | #REF! | 1 | #REF! | #REF!
| I | LABOR | 67061 | #REF! | MA | #REF! | 1 | #REF! | #REF!
| I | LABOR | 69512 | #REF! | MA | #REF! | 1.41 | #REF! | #REF!
CÓDIGO |  | COMPOSIÇÃO DE REFERÊNCIA |  | DESCRIÇÃO SERVIÇO | UNIDADE |  |  |  | CUSTO UNIT. DO SERVIÇO (R$)
INC- | 3 | LABOR | 160603 | #REF! | #REF! |  |  |  | #REF!
| TIPO | FONTE | REF. | DESCRIÇÃO DO ITEM | TIPO | UNIDADE | COEF. | V. UNIT. | V. TOTAL
| C | SINAPI | 88248 | #REF! | MO | #REF! | 1.15 | #REF! | #REF!
| C | SINAPI | 88267 | #REF! | MO | #REF! | 1.15 | #REF! | #REF!
| C | SINAPI | 88316 | #REF! | MO | #REF! | 0.4755 | #REF! | #REF!
| I | LABOR | 67007 | #REF! | MA | #REF! | 1 | #REF! | #REF!
| I | LABOR | 67008 | #REF! | MA | #REF! | 1 | #REF! | #REF!
| I | LABOR | 67050 | #REF! | MA | #REF! | 1 | #REF! | #REF!
| I | LABOR | 67051 | #REF! | MA | #REF! | 1 | #REF! | #REF!
| I | LABOR | 69512 | #REF! | MA | #REF! | 1.41 | #REF! | #REF!
CÓDIGO |  | COMPOSIÇÃO DE REFERÊNCIA |  | DESCRIÇÃO SERVIÇO | UNIDADE |  |  |  | CUSTO UNIT. DO SERVIÇO (R$)
INC- | 4 | LABOR | 160615 | #REF! | #REF! |  |  |  | #REF!
| TIPO | FONTE | REF. | DESCRIÇÃO DO ITEM | TIPO | UNIDADE | COEF. | V. UNIT. | V. TOTAL
| C | SINAPI | 88239 | #REF! | MO | #REF! | 1.15 | #REF! | #REF!
| C | SINAPI | 88262 | #REF! | MO | #REF! | 1.15 | #REF! | #REF!
| C | SINAPI | 88245 | #REF! | MO | #REF! | 0.4755 | #REF! | #REF!
| C | SINAPI | 88309 | #REF! | MO | #REF! | 1.4755 | #REF! | #REF!
| C | SINAPI | 88316 | #REF! | MO | #REF! | 2.4755 | #REF! | #REF!
| I | LABOR | 20503 | #REF! | MA | #REF! | 3.4755 | #REF! | #REF!
| I | SINAPI | 1106 | #REF! | MA | #REF! | 4.4755 | #REF! | #REF!
| I | SINAPI | 13284 | #REF! | MA | #REF! | 5.4755 | #REF! | #REF!
| I | LABOR | 20517 | #REF! | MA | #REF! | 6.4755 | #REF! | #REF!
| I | LABOR | 20518 | #REF! | MA | #REF! | 7.4755 | #REF! | #REF!
| I | SINAPI | 4506 | #REF! | MA | #REF! | 8.4755 | #REF! | #REF!
| I | SINAPI | 6189 | #REF! | MA | #REF! | 9.4755 | #REF! | #REF!
| I | SINAPI | 33 | #REF! | MA | #REF! | 10.4755 | #REF! | #REF!
| I | SINAPI | 650 | #REF! | MA | #REF! | 11.4755 | #REF! | #REF!
| I | LABOR | 24015 | #REF! | MA | #REF! | 12.4755 | #REF! | #REF!
| I | SINAPI | 5061 | #REF! | MA | #REF! | 13.4755 | #REF! | #REF!
| I | SINAPI | 337 | #REF! | MA | #REF! | 14.4755 | #REF! | #REF!
| I | SINAPI | 2692 | #REF! | MA | #REF! | 15.4755 | #REF! | #REF!
Note on M1: Vitor Varejão: A célula M1 deverá ser preenchida com o tipo de composição, como: ELE - Elétrica ARQ - Arquitetura SEG - Segurança ...

## SDAI-COMP (hidden)
PREFEITURA MUNICIPAL DE ARACRUZ | [9 empty] | TIPO COMPOSIÇÃO | SDAI
OBRA: REFORMA E AMPLIAÇÃO DA EMEF MARIA INÊS DELLA VALENTINA | [5 empty] | LS: | BDI: | DATA-BASE
Local: COQUEIRAL, ARACRUZ - ES | [5 empty] | 160.4% | 28% | 2014-07-01
CÓDIGO |  | COMPOSIÇÃO DE REFERÊNCIA |  | DESCRIÇÃO SERVIÇO | UNIDADE |  |  |  | CUSTO UNIT. DO SERVIÇO (R$)
SDAI- | 1 | SINAPI | 83387 | #REF! | #REF! |  |  |  | #REF!
| TIPO | FONTE | REF. | DESCRIÇÃO DO ITEM | TIPO | UNIDADE | COEF. | V. UNIT. | V. TOTAL
| C | SINAPI | 88247 | #REF! | MO | #REF! | 0.15 | #REF! | #REF!
| C | SINAPI | 88264 | #REF! | MO | #REF! | 0.15 | #REF! | #REF!
| I | SINAPI | 1872 | #REF! | MA | #REF! | 1 | #REF! | #REF!
CÓDIGO |  | COMPOSIÇÃO DE REFERÊNCIA |  | DESCRIÇÃO SERVIÇO | UNIDADE |  |  |  | CUSTO UNIT. DO SERVIÇO (R$)
SDAI- | 2 | SINAPI | 83387 | #REF! | #REF! |  |  |  | #REF!
| TIPO | FONTE | REF. | DESCRIÇÃO DO ITEM | TIPO | UNIDADE | COEF. | V. UNIT. | V. TOTAL
| C | SINAPI | 88247 | #REF! | MO | #REF! | 0.15 | #REF! | #REF!
| C | SINAPI | 88264 | #REF! | MO | #REF! | 0.15 | #REF! | #REF!
| I | SINAPI | 1872 | #REF! | MA | #REF! | 1 | #REF! | #REF!
Note on M1: Vitor Varejão: A célula M1 deverá ser preenchida com o tipo de composição, como: ELE - Elétrica ARQ - Arquitetura SEG - Segurança ...

## SEG-COMP (hidden)
PREFEITURA MUNICIPAL DE ARACRUZ | [9 empty] | TIPO COMPOSIÇÃO | SEG
OBRA: REFORMA E AMPLIAÇÃO DA EMEF MARIA INÊS DELLA VALENTINA | [5 empty] | LS: | BDI: | DATA-BASE
Local: COQUEIRAL, ARACRUZ - ES | [5 empty] | 160.4% | 28% | 2014-07-01
CÓDIGO |  | COMPOSIÇÃO DE REFERÊNCIA |  | DESCRIÇÃO SERVIÇO | UNIDADE |  |  |  | CUSTO UNIT. DO SERVIÇO (R$)
SEG- | 1 | SINAPI | 83387 | #REF! | #REF! |  |  |  | #REF!
| TIPO | FONTE | REF. | DESCRIÇÃO DO ITEM | TIPO | UNIDADE | COEF. | V. UNIT. | V. TOTAL
| C | SINAPI | 88247 | #REF! | MO | #REF! | 0.15 | #REF! | #REF!
| C | SINAPI | 88264 | #REF! | MO | #REF! | 0.15 | #REF! | #REF!
| I | SINAPI | 1872 | #REF! | MA | #REF! | 1 | #REF! | #REF!
CÓDIGO |  | COMPOSIÇÃO DE REFERÊNCIA |  | DESCRIÇÃO SERVIÇO | UNIDADE |  |  |  | CUSTO UNIT. DO SERVIÇO (R$)
SEG- | 2 | SINAPI | 83387 | #REF! | #REF! |  |  |  | #REF!
| TIPO | FONTE | REF. | DESCRIÇÃO DO ITEM | TIPO | UNIDADE | COEF. | V. UNIT. | V. TOTAL
| C | SINAPI | 88247 | #REF! | MO | #REF! | 0.15 | #REF! | #REF!
| C | SINAPI | 88264 | #REF! | MO | #REF! | 0.15 | #REF! | #REF!
| I | SINAPI | 1872 | #REF! | MA | #REF! | 1 | #REF! | #REF!
Note on M1: Vitor Varejão: A célula M1 deverá ser preenchida com o tipo de composição, como: ELE - Elétrica ARQ - Arquitetura SEG - Segurança ...

## SPDA-COMP (hidden)
PREFEITURA MUNICIPAL DE ARACRUZ | [9 empty] | TIPO COMPOSIÇÃO | SPDA
OBRA: REFORMA E AMPLIAÇÃO DA EMEF MARIA INÊS DELLA VALENTINA | [5 empty] | LS: | BDI: | DATA-BASE
Local: COQUEIRAL, ARACRUZ - ES | [5 empty] | 160.4% | 28% | 2014-07-01
CÓDIGO |  | COMPOSIÇÃO DE REFERÊNCIA |  | DESCRIÇÃO SERVIÇO | UNIDADE |  |  |  | CUSTO UNIT. DO SERVIÇO (R$)
SPDA- | 1 | SINAPI | 83387 | #REF! | #REF! |  |  |  | #REF!
| TIPO | FONTE | REF. | DESCRIÇÃO DO ITEM | TIPO | UNIDADE | COEF. | V. UNIT. | V. TOTAL
| C | SINAPI | 88247 | #REF! | MO | #REF! | 0.15 | #REF! | #REF!
| C | SINAPI | 88264 | #REF! | MO | #REF! | 0.15 | #REF! | #REF!
| I | SINAPI | 1872 | #REF! | MA | #REF! | 1 | #REF! | #REF!
CÓDIGO |  | COMPOSIÇÃO DE REFERÊNCIA |  | DESCRIÇÃO SERVIÇO | UNIDADE |  |  |  | CUSTO UNIT. DO SERVIÇO (R$)
SPDA- | 2 | SINAPI | 83387 | #REF! | #REF! |  |  |  | #REF!
| TIPO | FONTE | REF. | DESCRIÇÃO DO ITEM | TIPO | UNIDADE | COEF. | V. UNIT. | V. TOTAL
| C | SINAPI | 88247 | #REF! | MO | #REF! | 0.15 | #REF! | #REF!
| C | SINAPI | 88264 | #REF! | MO | #REF! | 0.15 | #REF! | #REF!
| I | SINAPI | 1872 | #REF! | MA | #REF! | 1 | #REF! | #REF!
Note on M1: Vitor Varejão: A célula M1 deverá ser preenchida com o tipo de composição, como: ELE - Elétrica ARQ - Arquitetura SEG - Segurança ...

## COMP VIGIA (hidden)
PREFEITURA MUNICIPAL DE ARACRUZ
ANEXO III - COMPOSIÇÃO PARA POSTO DE SERVIÇO (2 VIGILANTES/MÊS)
RESUMO DA COMPOSIÇÃO
TOTAL MENSAL DE ADICIONAL NOTURNO POSTO DE TRABALHO PARA 2 VIGILANTES/MÊS (R$) COM LEIS SOCIAIS = | [11 empty] | 325.6166
TOTAL MENSAL DE HORAS EXTRAS POSTO DE SERVIÇO 2 VIGILANTES/MÊS | [11 empty] | 1078.6051
TOTAL MENSAL SALÁRIO NORMAL PARA POSTO DE TRABALHO PARA 2 VIGIALANTES/MÊS COM LS (R$756,80*1,9720) | [11 empty] | 2984.8192
TOTAL MENSAL POSTO DE TRABALHO PARA 2 VIGIALANTES/MÊS COM LS | [11 empty] | 4389.041
TOTAL GLOBAL PARA 15 MESES (R$) = | [11 empty] | 65835.6144
CÁLCULO DE HORAS EXTRAS CONFORME CCL 2013-2014 EM ANEXO | [5 empty] | CÁLCULO DE ADICIONAL NOTURNO
DIA DA SEMANA |  | HORAS EXTRAS | (%) EXTRA | VALOR DA HORA | VALOR TOTAL | DIA DA SEMANA |  | HORA NORMAIS TRABALHADAS | HORAS NOTURNAS COM REDUÇÃO DA HORA NORMAL | (%) ADICIONAL NOTURNO | VALOR DA HORA NORMAL | VALOR TOTAL
1 | domingo | 12 | 150% | 3.44 | 61.92 | 1
2 | segunda-feira | 2 | 50% | 3.44 | 3.44 |  | domingo - 2ª 22 as 5h | 7 | 8 | 20% | 3.44 | 5.504
3 | terça-feira | 2 | 50% | 3.44 | 3.44
4 | quarta-feira | 2 | 50% | 3.44 | 3.44 | 2
5 | quinta-feira | 2 | 50% | 3.44 | 3.44 |  | 2ª para 3ª feira 22h as 5h | 7 | 8 | 20% | 3.44 | 5.504
6 | sexta-feira | 2 | 50% | 3.44 | 3.44
7 | sábado | 12 | 100% | 3.44 | 41.28 | 3
8 | domingo | 12 | 150% | 3.44 | 61.92 |  | 3ª para 4ª feira 22h e 5h | 7 | 8 | 20% | 3.44 | 5.504
9 | segunda-feira | 2 | 50% | 3.44 | 3.44
10 | terça-feira | 2 | 50% | 3.44 | 3.44 | 4
11 | quarta-feira | 2 | 50% | 3.44 | 3.44 |  | 4ª para 5ª feira 19 as 22h e 5h | 7 | 8 | 20% | 3.44 | 5.504
12 | quinta-feira | 2 | 50% | 3.44 | 3.44
13 | sexta-feira | 2 | 50% | 3.44 | 3.44 | 5
14 | sábado | 12 | 100% | 3.44 | 41.28 |  | 5ª para 6ª feira 19 as 22h e 5h | 7 | 8 | 20% | 3.44 | 5.504
15 | domingo | 12 | 150% | 3.44 | 61.92
16 | segunda-feira | 2 | 50% | 3.44 | 3.44 | 6
17 | terça-feira | 2 | 50% | 3.44 | 3.44 |  | Sabado para domingo 22h e 5h | 7 | 8 | 20% | 3.44 | 5.504
18 | quarta-feira | 2 | 50% | 3.44 | 3.44
19 | quinta-feira | 2 | 50% | 3.44 | 3.44 | 7
20 | sexta-feira | 2 | 50% | 3.44 | 3.44 |  | domingo - 2ª 22 as 5h | 7 | 8 | 20% | 3.44 | 5.504
21 | sábado | 12 | 100% | 3.44 | 41.28
22 | domingo | 12 | 150% | 3.44 | 61.92 | 8
23 | segunda-feira | 2 | 50% | 3.44 | 3.44 |  | 2ª para 3ª feira 22h as 5h | 7 | 8 | 20% | 3.44 | 5.504
24 | terça-feira | 2 | 50% | 3.44 | 3.44
25 | quarta-feira | 2 | 50% | 3.44 | 3.44 | 9
26 | quinta-feira | 2 | 50% | 3.44 | 3.44 |  | 3ª para 4ª feira 22h e 5h | 7 | 8 | 20% | 3.44 | 5.504
27 | sexta-feira | 2 | 50% | 3.44 | 3.44
28 | sábado | 12 | 100% | 3.44 | 41.28 | 10
29 | domingo | 12 | 150% | 3.44 | 61.92 |  | 4ª para 5ª feira 19 as 22h e 5h | 7 | 8 | 20% | 3.44 | 5.504
30 | segunda-feira | 2 | 50% | 3.44 | 3.44
TOTAL ESTIMADO MÊS |  | 150 |  |  | 546.96 | 11
Leis Sociais mensalista ( 97,20%) |  |  |  |  | 531.6451 |  | 5ª para 6ª feira 19 as 22h e 5h | 7 | 8 | 20% | 3.44 | 5.504
TOTAL (R$) = |  |  |  |  | 1078.6051
12
[7 empty] | Sabado para domingo 22h e 5h | 7 | 8 | 20% | 3.44 | 5.504
OBSERVAÇÕES
OBS¹: SALÁRIO DE R$ 756,80/MÊS PARA VIGIA (CONFORME CCT EM ANEXO) | [5 empty] | 13
OBS²:VALOR DA HORA DE VIGIA = R$ 3,44 (CONFORME CCT EM ANEXO) | [6 empty] | domingo - 2ª 22 as 5h | 7 | 8 | 20% | 3.44 | 5.504
OBS³: ADICIONAL DE 20% SOBRE HORA NOTURNA (22:00 HORAS AS 05:00 HORAS)
HORAS EXTRAS: | [5 empty] | 14
50% DE SEGUNDA A SEXTA | [6 empty] | 2ª para 3ª feira 22h as 5h | 7 | 8 | 20% | 3.44 | 5.504
100% PARA SÁBADOS
150% PARA DOMINGOS | [5 empty] | 15
[7 empty] | 3ª para 4ª feira 22h e 5h | 7 | 8 | 20% | 3.44 | 5.504
REDUÇÃO DE HORAS NOTURNAS (22:00 HRS AS 05:00 HRS)
1 hora = 52 minutos e 30 segundos trabalhadas (60/52,5 = 1,1428) | [5 empty] | 16
[7 empty] | 4ª para 5ª feira 19 as 22h e 5h | 7 | 8 | 20% | 3.44 | 5.504
17
[7 empty] | 5ª para 6ª feira 19 as 22h e 5h | 7 | 8 | 20% | 3.44 | 5.504
18
[7 empty] | Sabado para domingo 22h e 5h | 7 | 8 | 20% | 3.44 | 5.504
19
[7 empty] | domingo - 2ª 22 as 5h | 7 | 8 | 20% | 3.44 | 5.504
20
[7 empty] | 2ª para 3ª feira 22h as 5h | 7 | 8 | 20% | 3.44 | 5.504
21
[7 empty] | 3ª para 4ª feira 22h e 5h | 7 | 8 | 20% | 3.44 | 5.504
22
[7 empty] | 4ª para 5ª feira 19 as 22h e 5h | 7 | 8 | 20% | 3.44 | 5.504
[7 empty] | 5ª para 6ª feira 19 as 22h e 5h | 7 | 8 | 20% | 3.44 | 5.504
24
[7 empty] | Sabado para domingo 22h e 5h | 7 | 8 | 20% | 3.44 | 5.504
25
[7 empty] | domingo - 2ª 22 as 5h | 7 | 8 | 20% | 3.44 | 5.504
26
[7 empty] | 2ª para 3ª feira 22h as 5h | 7 | 8 | 20% | 3.44 | 5.504
27
[7 empty] | 3ª para 4ª feira 22h e 5h | 7 | 8 | 20% | 3.44 | 5.504
28
[7 empty] | 4ª para 5ª feira 19 as 22h e 5h | 7 | 8 | 20% | 3.44 | 5.504
29
[7 empty] | 5ª para 6ª feira 19 as 22h e 5h | 7 | 8 | 20% | 3.44 | 5.504
30
[7 empty] | Sabado para domingo 22h e 5h | 7 | 8 | 20% | 3.44 | 5.504
[6 empty] | TOTAL ESTIMADO MÊS PARA ACRÉSCIMO DE ADICIONAL NOTURNO |  | 210 | 240 |  |  | 165.12
[6 empty] | Leis Sociais mensalista ( 97,20%) | [5 empty] | 160.4966

## comp ADMINIST (hidden)
PREFEITURA MUNICIPAL DE ARACRUZ
OBRA: REFORMA E AMPLIAÇÃO DA EMEF MARIA INÊS DELLA VALENTINA
Local: COQUEIRAL, ARACRUZ - ES
ITENS | DESCRIÇÃO DOS SERVIÇOS | FONTE / REFERENCIA | UND | QUANT. | P. UNIT. | P. TOTAL |  | Total Mensal sem BDI
[5 empty] | R$ | R$
01 | PESSOAL TÉCNICO E ADMINISTRATIVO |  |  |  |  | #REF! | #REF!
01.01 | Mão de obra de engenheiro civil júnior (carga horária de 44 horas) - considerado para fim de quantitativo 50% do total da carga horária mensal | ADM-001 | mês | 24 | #REF! | #REF! |  | 0
01.02 | Mão de obra de técnico em segurança do trabalho - considerado para fim de quantitativo a carga horária dedicada a esta obra o percentual de 25% do total de carga horária mensal | ADM-002 | mês | 12 | #REF! | #REF! |  | 0
01.03 | Mão de obra de Encarregado | ADM-004 | mês | 48 | #REF! | #REF! |  | 0
01.05 | Mão de obra de engenheiro eletricista pleno (carga horária de 44 horas) - considerado para fim de quantitativo 50% do total da carga horária mensal | ADM-003 | mês | 6.5 | #REF! | #REF! |  | 0
01.06 | Posto de vigilancia de obra de Segunda-Feira a Segunda-Feira das 17:00 as 07:00 hrs, Sábado, Domingo e Feriados 07:00 as 17:00 hrs | COMP VIGIA | mês | 48 | 4389.041 | 210673.97
02 | DESPESAS DIVERSAS / TAXAS |  |  |  |  | 59364
02.01 | Custo com ART | Cotação | und | 1 | 500 | 500 | 77535.3204
02.02 | Consumo de serviços de telefonia | Taxa média | mês | 48 | 200 | 9600
02.03 | Cópia dos projetos | Cotação mercado | und | 200 | 6.32 | 1264
02.04 | Consumo de energia elétrica | Taxa média | mês | 48 | 500 | 24000
02.05 | Consumo de água | Taxa média | mês | 48 | 500 | 24000
TOTAL GERAL SEM BDI: | [5 empty] | #REF!

## ADM-COMP (hidden)
JUSTIÇA FEDERAL DE PRIMEIRO GRAU
Seção Judiciária do Espírito Santo
#REF!
Local: AV. NORTE - SUL , QUADRA UE-1 - BAIRRO CIVIT II - SERRA / ES
ADM-001 | [7 empty] | ADM-001 | MÊS | #REF!
DESCRIÇÃO DO SERVIÇO |  | FONTE | REFERÊNCIA | UNIDADE |  | DATA BASE
Mão de obra de engenheiro civil júnior (carga horária de 44 horas) - considerado para fim de quantitativo 50% do total da carga horária mensal |  | MERCADO | - | MÊS |  | JANEIRO/2014
1 - MÃO DE OBRA | FONTE | CÓDIGO | UNID | COEFIC. | PREÇOS |  | TOTAL A
[5 empty] | UNITÁRIO | TOTAL PARCIAL
ENGENHEIRO CIVIL JÚNIOR | LABOR | 920116 | MÊS | 1 | 6516 | 6516
TOTAL A | [6 empty] | 6516
2 - MATERIAIS | FONTE | CÓDIGO | UNID | COEFIC. | PREÇOS |  | TOTAL B
[5 empty] | UNITÁRIO | TOTAL PARCIAL
#REF! | LABOR | 820115 | #REF! | 0.16667 | #REF! | #REF!
BOTINA DE COURO COM BIQUEIRA | MERCADO | - | PAR | 0.16667 | 45.04 | 7.51
CAPACETE | LABOR | 820114 | #REF! | 0.083333 | #REF! | #REF!
CARNEIRA PARA CAPACETE | MERCADO | - | UND | 0.083333 | 10.4 | 0.87
ALIMENTAÇÃO | CCT - 2013/2014 | - | DIA | 22 | 15.12 | 332.64
PCMAT | MERCADO | - | UND | 0.016667 | 93.17 | 1.55
#REF! | LABOR | 820116 | #REF! | 0.083333 | #REF! | #REF!
PROTETOR AUDITIVO TIPO PLUG | MERCADO | - | UND | 0.5 | 2.23 | 1.12
PROTETOR SOLAR | MERCADO | - | UND | 1 | 20.52 | 20.52
#REF! | LABOR | 820118 | #REF! | 4 | #REF! | #REF!
TOTAL B | [6 empty] | #REF!
3 - EQUIPAMENTOS | FONTE | CÓDIGO | UNID | COEFIC. | PREÇOS |  | TOTAL C
[5 empty] | UNITÁRIO | TOTAL PARCIAL
TOTAL C | [6 empty] | 0
5 - RESUMO - DISCRIMINAÇÃO |  |  |  | TAXA | TOTAL S/ BDI | BDI | TOTAL
MÃO DE OBRA - (TOTAL A) |  |  |  |  | 6516
ENCARGOS SOCIAIS DE 63,84% - |  |  |  | 51.67% | 3366.8172
TOTAL MÃO OBRA |  |  |  |  | 9882.8172 | 0 | 9882.8172
MATERIAIS - (TOTAL B) |  |  |  |  | #REF!
EQUIPAMENTOS - (TOTAL C) |  |  |  |  | 0
TOTAL MATERIAIS E EQUIPAMENTOS |  |  |  |  | #REF! | #REF! | #REF!
TOTAL (MÃO DE OBRA + MATERIAIS + EQUIPAMENTOS) |  |  |  |  | #REF!
BDI |  |  |  |  | #REF!
TOTAL DO SERVIÇO | [6 empty] | #REF!
JUSTIÇA FEDERAL DE PRIMEIRO GRAU
Seção Judiciária do Espírito Santo
#REF!
Local: AV. NORTE - SUL , QUADRA UE-1 - BAIRRO CIVIT II - SERRA / ES
ADM-002 | [7 empty] | ADM-002 | MÊS | #REF!
DESCRIÇÃO DO SERVIÇO |  | FONTE | REFERÊNCIA | UNIDADE |  | DATA BASE
Mão de obra de técnico em segurança do trabalho - considerado para fim de quantitativo a carga horária dedicada a esta obra o percentual de 25% do total de carga horária mensal |  | MERCADO | - | MÊS |  | JANEIRO/2014
1 - MÃO DE OBRA | FONTE | CÓDIGO | UNID | COEFIC. | PREÇOS |  | TOTAL A
[5 empty] | UNITÁRIO | TOTAL PARCIAL
TÉCNICO EM SEGURANÇA DO TRABALHO | LABOR | 920112 | MÊS | 1 | 2800 | 2800
TOTAL A | [6 empty] | 2800
2 - MATERIAIS | FONTE | CÓDIGO | UNID | COEFIC. | PREÇOS |  | TOTAL B
[5 empty] | UNITÁRIO | TOTAL PARCIAL
#REF! | LABOR | 820115 | #REF! | 0.16667 | #REF! | #REF!
BOTINA DE COURO COM BIQUEIRA | MERCADO | - | PAR | 0.16667 | 45.04 | 7.51
CAPACETE | LABOR | 820114 | #REF! | 0.083333 | #REF! | #REF!
CARNEIRA PARA CAPACETE | MERCADO | - | UND | 0.083333 | 10.4 | 0.87
ALIMENTAÇÃO | CCT - 2013/2014 | - | DIA | 22 | 18.9 | 415.8
PCMAT | MERCADO | - | UND | 0.016667 | 93.17 | 1.55
#REF! | LABOR | 820116 | #REF! | 0.083333 | #REF! | #REF!
PROTETOR AUDITIVO TIPO PLUG | MERCADO | - | UND | 0.5 | 2.23 | 1.12
PROTETOR SOLAR | MERCADO | - | UND | 1 | 20.52 | 20.52
#REF! | LABOR | 820118 | #REF! | 4 | #REF! | #REF!
TOTAL B | [6 empty] | #REF!
3 - EQUIPAMENTOS | FONTE | CÓDIGO | UNID | COEFIC. | PREÇOS |  | TOTAL C
[5 empty] | UNITÁRIO | TOTAL PARCIAL
TOTAL C | [6 empty] | 0
5 - RESUMO - DISCRIMINAÇÃO |  |  |  | TAXA | TOTAL S/ BDI | BDI | TOTAL
MÃO DE OBRA - (TOTAL A) |  |  |  |  | 2800
ENCARGOS SOCIAIS DE 63,84% - |  |  |  | 51.67% | 1446.76
TOTAL MÃO OBRA |  |  |  |  | 4246.76 | 0 | 4246.76
MATERIAIS - (TOTAL B) |  |  |  |  | #REF!
EQUIPAMENTOS - (TOTAL C) |  |  |  |  | 0
TOTAL MATERIAIS E EQUIPAMENTOS |  |  |  |  | #REF! | #REF! | #REF!
TOTAL (MÃO DE OBRA + MATERIAIS + EQUIPAMENTOS) |  |  |  |  | #REF!
BDI |  |  |  |  | #REF!
TOTAL DO SERVIÇO | [6 empty] | #REF!
JUSTIÇA FEDERAL DE PRIMEIRO GRAU
Seção Judiciária do Espírito Santo
#REF!
Local: AV. NORTE - SUL , QUADRA UE-1 - BAIRRO CIVIT II - SERRA / ES
ADM-003 | [7 empty] | ADM-003 | MÊS | #REF!
DESCRIÇÃO DO SERVIÇO |  | FONTE | REFERÊNCIA | UNIDADE |  | DATA BASE
Mão de obra de engenheiro eletricista pleno (carga horária de 44 horas) - considerado para fim de quantitativo 50% do total da carga horária mensal |  | LABOR | 920119 | MÊS |  | JANEIRO/2014
1 - MÃO DE OBRA | FONTE | CÓDIGO | UNID | COEFIC. | PREÇOS |  | TOTAL A
[5 empty] | UNITÁRIO | TOTAL PARCIAL
ENGENHEIRO PLENO | LABOR | 920119 | MÊS | 1 | 7752.2423 | 7752.24
TOTAL A | [6 empty] | 7752.24
2 - MATERIAIS | FONTE | CÓDIGO | UNID | COEFIC. | PREÇOS |  | TOTAL B
[5 empty] | UNITÁRIO | TOTAL PARCIAL
#REF! | LABOR | 820115 | #REF! | 0.16667 | #REF! | #REF!
BOTINA DE COURO COM BIQUEIRA | MERCADO | - | PAR | 0.16667 | 45.04 | 7.51
CAPACETE | LABOR | 820114 | #REF! | 0.083333 | #REF! | #REF!
CARNEIRA PARA CAPACETE | MERCADO | - | UND | 0.083333 | 10.4 | 0.87
ALIMENTAÇÃO | CCT - 2013/2014 | - | DIA | 22 | 15.12 | 332.64
PCMAT | MERCADO | - | UND | 0.016667 | 93.17 | 1.55
#REF! | LABOR | 820116 | #REF! | 0.083333 | #REF! | #REF!
PROTETOR AUDITIVO TIPO PLUG | MERCADO | - | UND | 0.5 | 2.23 | 1.12
PROTETOR SOLAR | MERCADO | - | UND | 1 | 20.52 | 20.52
#REF! | LABOR | 820118 | #REF! | 4 | #REF! | #REF!
TOTAL B | [6 empty] | #REF!
3 - EQUIPAMENTOS | FONTE | CÓDIGO | UNID | COEFIC. | PREÇOS |  | TOTAL C
[5 empty] | UNITÁRIO | TOTAL PARCIAL
TOTAL C | [6 empty] | 0
5 - RESUMO - DISCRIMINAÇÃO |  |  |  | TAXA | TOTAL S/ BDI | BDI | TOTAL
MÃO DE OBRA - (TOTAL A) |  |  |  |  | 7752.24
ENCARGOS SOCIAIS DE 63,84% - |  |  |  | 51.67% | 4005.5824
TOTAL MÃO OBRA |  |  |  |  | 11757.8224 | 0 | 11757.8224
MATERIAIS - (TOTAL B) |  |  |  |  | #REF!
EQUIPAMENTOS - (TOTAL C) |  |  |  |  | 0
TOTAL MATERIAIS E EQUIPAMENTOS |  |  |  |  | #REF! | #REF! | #REF!
TOTAL (MÃO DE OBRA + MATERIAIS + EQUIPAMENTOS) |  |  |  |  | #REF!
BDI |  |  |  |  | #REF!
TOTAL DO SERVIÇO | [6 empty] | #REF!
JUSTIÇA FEDERAL DE PRIMEIRO GRAU
Seção Judiciária do Espírito Santo
#REF!
Local: AV. NORTE - SUL , QUADRA UE-1 - BAIRRO CIVIT II - SERRA / ES
ADM-004 | [7 empty] | ADM-004 | MÊS | #REF!
DESCRIÇÃO DO SERVIÇO |  | FONTE | REFERÊNCIA | UNIDADE |  | DATA BASE
Mão de obra de encarregado |  | LABOR | 920119 | MÊS |  | JANEIRO/2014
1 - MÃO DE OBRA | FONTE | CÓDIGO | UNID | COEFIC. | PREÇOS |  | TOTAL A
[5 empty] | UNITÁRIO | TOTAL PARCIAL
MESTRE OBRAS SENIOR | LABOR | 930392 | MÊS | 1 | 2202.7493 | 2202.75
TOTAL A | [6 empty] | 2202.75
2 - MATERIAIS | FONTE | CÓDIGO | UNID | COEFIC. | PREÇOS |  | TOTAL B
[5 empty] | UNITÁRIO | TOTAL PARCIAL
#REF! | LABOR | 820115 | #REF! | 0.16667 | #REF! | #REF!
BOTINA DE COURO COM BIQUEIRA | MERCADO | - | PAR | 0.16667 | 45.04 | 7.51
CAPACETE | LABOR | 820114 | #REF! | 0.083333 | #REF! | #REF!
CARNEIRA PARA CAPACETE | MERCADO | - | UND | 0.083333 | 10.4 | 0.87
ALIMENTAÇÃO | CCT - 2013/2014 | - | MÊS | 1 | 240 | 240
PCMAT | MERCADO | - | UND | 0.016667 | 93.17 | 1.55
#REF! | LABOR | 820116 | #REF! | 0.083333 | #REF! | #REF!
PROTETOR AUDITIVO TIPO PLUG | MERCADO | - | UND | 0.5 | 2.23 | 1.12
PROTETOR SOLAR | MERCADO | - | UND | 1 | 20.52 | 20.52
#REF! | LABOR | 820118 | #REF! | 4 | #REF! | #REF!
CAPUZ DE BRIM | MERCADO | - | UND | 0.083333 | 119.9 | 9.99
CINTO DE SEGURANÇA TIPO PARAQUEDISTA COM REGULAGEM NAS PERNAS | MERCADO | - | UND | 0.066667 | 42 | 2.8
DISPOSITIVO TRAVA QUEDAS | MERCADO | - | UND | 0.066667 | 177 | 11.8
JUGULAR PARA CAPACETE | MERCADO | - | UND | 0.083333 | 6.3 | 0.52
LUVA MISTA | MERCADO | - | PAR | 2 | 12.29 | 24.58
ÓCULOS DE PROTEÇÃO LEOPARDO CI NZA | MERCADO | - | UND | 0.083333 | 5.88 | 0.49
ÓCULOS DE PROTEÇÃO LEOPARDO IN COLOR | MERCADO | - | UND | 0.083333 | 2.95 | 0.25
PROTETOR AUDITIVO TIPO CONCHA | MERCADO | - | UND | 0.5 | 2.23 | 1.12
PROTETOR AUDITIVO TIPO PLUG | MERCADO | - | UND | 0.5 | 2.23 | 1.12
RESPIRADOR DESCARTÁVEL PFF1 | MERCADO | - | UND | 6 | 1.15 | 6.9
PLANO DE SAUDE (Convenção Coletiva do Trabalho 2012/2013) | CCT - 2013/2014 | - | UND | 1 | 65 | 65
TOTAL B | [6 empty] | #REF!
3 - EQUIPAMENTOS | FONTE | CÓDIGO | UNID | COEFIC. | PREÇOS |  | TOTAL C
[5 empty] | UNITÁRIO | TOTAL PARCIAL
TOTAL C | [6 empty] | 0
5 - RESUMO - DISCRIMINAÇÃO |  |  |  | TAXA | TOTAL S/ BDI | BDI | TOTAL
MÃO DE OBRA - (TOTAL A) |  |  |  |  | 2202.75
ENCARGOS SOCIAIS DE 63,84% - |  |  |  | 51.67% | 1138.1609
TOTAL MÃO OBRA |  |  |  |  | 3340.9109 | 0 | 3340.9109
MATERIAIS - (TOTAL B) |  |  |  |  | #REF!
EQUIPAMENTOS - (TOTAL C) |  |  |  |  | 0
TOTAL MATERIAIS E EQUIPAMENTOS |  |  |  |  | #REF! | #REF! | #REF!
TOTAL (MÃO DE OBRA + MATERIAIS + EQUIPAMENTOS) |  |  |  |  | #REF!
BDI |  |  |  |  | #REF!
TOTAL DO SERVIÇO | [6 empty] | #REF!

## comp Leis Sociais (hidden)
PREFEITURA MUNICIPAL DE ARACRUZ
OBRA: REFORMA E AMPLIAÇÃO DA EMEF MARIA INÊS DELLA VALENTINA
COMPOSIÇÃO DE LEIS SOCIAIS
| DESCRIÇÃO |  | HORISTA - ( A ) | MENSALISTA (VIGIA) - ( B ) | MENSALISTA (ENGENHEIRO, TÉCNICO E ENCARREGADO) - ( C )
| GRUPO A - Encargos Sociais Básicos |  | % | % | %
| A.1 | INSS (Art. 22 da Lei 8.212/91) | - | - | -
| A.2 | FGTS (Art. 27 do Decreto 99.684/90) | 8 | 8 | 8
| A.3 | SESI/SESC (Lei 8.029/90 e Lei 8.036/90) | 1.5 | 1.5 | 1.5
| A.4 | SENAI/SENAC (Lei 8.029/90 e Decreto-Lei 6246/44) | 1 | 1 | 1
| A.5 | SEBRAE (já considerado no item A.3 e A.4) | 0.6 | 0.6 | 0.6
| A.6 | INCRA (Lei 2.613/55 e Decreto 1.146/70) | 0.2 | 0.2 | 0.2
| A.7 | SALÁRIO-EDUCAÇÃO (Decreto 87.043/82) | 2.5 | 2.5 | 2.5
| A.8 | SEGURO ACIDENTE DO TRABALHO (Lei 8.212/91 e Decreto 3.048/99) | 3 | 3 | 3
| A.9 | SECONCI/Medicina do Trabalho | 1 | 1 | 1
| TOTAL GRUPO A |  | 17.8% | 17.8% | 17.8%
| GRUPO B - Encargos Sociais que recebem a incidência do grupo A |  | % | % | %
| B.1 | Descanso Semanal Remunerado (Art. 66 da CLT e Art. 7º da CF/88) | 17.95 | - | -
| B.2 | Feriados (Art. 70 da CLT e Lei 605/49) | 4.32 | - | -
| B.3 | Auxílio doença e acidente do trabalho (Lei 3.607/60 e Art. 131 da CLT) | 0.12 | 0.09 | 0.09
| B.4 | Licença Paternidade (Art. 7º da CF/88) | 0.08 | 0.06 | 0.06
| B.5 | Faltas Legais (Art. 473 da CLT) | 0.73 | 0.56 | 0.56
| B.6 | 13º Salário (Lei nº 4090/62) | 10.99 | 8.33 | 8.33
| B.7 | Aviso Prévio Trabalhado (Art. 7º, inciso XXI da CF/88) | - | - | -
| B.8 | Dias de Chuvas | 1.47 | 0 | -
| B.9 | Férias Gozadas | 10.9 | 8.27 | 8.27
| B.10 | Salário Maternidade | 0.03 | 0.02 | 0.02
| B.11 | Auxílio - Enfermidade | 0.92 | 0.69 | 0.69
| TOTAL GRUPO B |  | 47.51% | 18.02% | 18.02%
| GRUPO C - Encargos Sociais que não recebem a incidência do grupo A |  | % | % | %
| C.1 | Dispensa sem justa causa (LC 110/01) | 5.07 | 3.84 | 3.84
| C.2 | Férias indenizadas (Art. 129 a 148 da CLT) | 3.1 | 2.35 | 2.35
| C.3 | Aviso prévio indenizado (Art. 7º, inciso XXI da CF/88) | 6.9 | 5.24 | 5.24
| C.4 | FGTS sobre aviso prévio indenizado (Súmula 305 TST) | - | - | -
| C.5 | INSS sobre aviso prévio indenizado (Decreto 6.727/09) | - | - | -
| C.6 | Aviso prévio trabalhado | 0.39 | 0.3 | 0.3
| C.7 | Indenização Adicional | 0.58 | 0.44 | 0.44
| TOTAL GRUPO C |  | 16.04% | 12.17% | 12.17%
| GRUPO D - Reincidência dos encargos sociais básicos |  | % | % | %
| D.1 | Incidência do grupo A sobre o grupo B | 8.46 | 3.21 | 3.21
| D.2 | Reincidência de Grupo A sobre Aviso Prévio Trabalho e Reincidência do FGTS sobre Aviso Prévio Indenizado | 0.62 | 0.47 | 0.47
| TOTAL GRUPO D |  | 9.08% | 3.68% | 3.68%
| GRUPO E - Encargos complementares |  | % | % | %
| E.1 | Refeição/alimentação (Convenção Coletiva do Trabalho 2012/2013) | 23.91 | 23.91 | -
| E.2 | Vale Transporte (Lei nº 7418/85 e Decreto 95.247/87) | 9.45 | 9.45 | -
| E.3 | Uniforme/equipamento de segurança (Art. 166 da CLT e NR-18 da Lei nº 6.514/77 e Convenção Coletiva do Trabalho 2012/2013) | 2.7 | 2.7 | -
| E.4 | Plano de Saúde (Convenção Coletiva do Trabalho 2012/2013) | 9.47 | 9.47 | -
| TOTAL GRUPO E |  | 45.53% | 45.53% | -
| TOTAL DOS GRUPO (A+B+C+D+E) |  | 136% | 97.2% | 51.67%
| NOTAS: | 1 - PARA A COMPOSIÇÃO DE LEIS SOCIAIS DAS COLUNAS "A" E "B" FOI INSERIDO À COMPOSIÇÃO DO SINAPI-ES O PERCENTUAL "GRUPO E", ATENDENDO A DETERMINAÇÃO DO CONSELHO ESTADUAL DE OBRAS PÚBLICA - CEOP, ATRAVÉS DA RESOLUÇÃO N° 01/2012, PUBLICADA NO DIARIO OFICIAL NO DIA 17-08-2012, E REFERE-SE AO PERCENTUAL DE ENCARGOS SOCIAIS COMPLEMENTARES, APLICADOS NA MÃO DE OBRA DA CONSTRUÇÃO CIVIL A SEREM LICITADAS A PARTIR DA DATA DESTA PUBLICAÇÃO, NO ÂMBITO DO PODER EXECUTIVO ESTADUAL, TOTALIZANDO O PERCENTUAL DE 45,53%. ESTE PERCENTUAL SERÁ APLICADO NAS COLUNAS "A" E "B" DE COMPOSIÇÃO DAS LEIS SOCIAIS DOS PROFISSIONAIS HORISTAS E MENSALISTAS, UMA VEZ QUE O CÁLCULO DO PERCENTUAL DO "GRUPO E" TEVE COMO BASE O SALARIO MÉDIO DA CATEGORIA NA ORDEM ATÉ R$ 1.000,00.
2 - NÃO APLICÁVEL O PERCENTUAL DO "GRUPO E" PARA A COMPOSIÇÃO DE LEIS SOCIAIS DA COLUNA "C" (ENGENHEIRO, TÉCNICO E ENCARREGADO) CONSIDERANDO QUE ESTES TEM SALÁRIO MÉDIO DA CATEGORIA ACIMA DA BASE DE CÁLCULO ADOTADA PARA TAIS PERCENTUAIS DE ATÉ R$ 1.000,00.

## comp BDI (hidden)
PREFEITURA MUNICIPAL DE ARACRUZ
OBRA: REFORMA E AMPLIAÇÃO DA EMEF MARIA INÊS DELLA VALENTINA
Local: COQUEIRAL, ARACRUZ - ES
COMPOSIÇÃO DO BDI
|  |  | Para Serviços | Para Equipamentos
| Bonificação |  | 7.4% | 5.11%
| ISS |  | 5% | 0%
| PIS |  | 0.65% | 0.65%
| COFINS |  | 3% | 3%
| CPRB |  | 2% | 2%
| Despesas Financeiras |  | 1.23% | 0.85%
| Administração Central |  | 4% | 3.45%
| Seguros / Garantia |  | 0.8% | 0.48%
| Riscos |  | 1.27% | 0.85%
|  | BDI Total | 29.07% | 17.72%
OBS:
1 | - A fórmula para cálculo da taxa a ser acrescida aos custos diretos de um
empreendimento a título de Benefícios e Despesas Indiretas é:
BDI = {(1 + A)*(1 + B+D)*(1 + C)} -1, onde:
(1 – E)
A = DESPESAS FINANCEIRAS
B = ADMINISTRAÇÃO CENTRAL;
C = BENEFÍCIO / LUCRO;
D = RISCOS, SEGUROS E GARANTIAS;
E = ISS + PIS + COFINS+INSS
2 | - Discriminação do BDI
A – Despesas financeiras:
são aquelas decorrentes do custo do capital de giro para fazer frente às despesas realizadas antes do efetivo recebimento das devidas receitas. Foi apropriada por estimativa com base na média proposta no ACÓRDÃO Nº 2.369/2011, PLENÁRIA . REL. MIN. MARCOS BEMQUERER COSTA. DOU, 9 set.2011.
B – Administração Central:
são as despesas relativas à manutenção de parcela do custo do escritório central da empresa, tais como: instalações do imóvel/sede (custo de propriedade ou de locação de imóveis); aquisição e manutenção dos equipamentos da sede (computadores, ar condicionado, veículos e correlatos); despesas administrativas (secretária, vigilante, auxiliar de escritório, contínuo, assessorias tercerizadas - ex. contadoria); despesas com consumo (água, luz, telefone, material para escritório, material para limpeza, alimentos, etc). Foi apropriada por estimativa com base na média proposta no ACÓRDÃO Nº 2.369/2011, PLENÁRIA . REL. MIN. MARCOS BEMQUERER COSTA. DOU, 9 set.2011.
C – Benefício/Lucro:
é a parcela que contempla a remuneração do construtor, definidos com base em valor percentual sobre o total dos custos diretos e despesas indiretas, excluídas aquelas referentes às parcelas tributárias. A taxa adotada como benefício deve ser entendida como uma provisão de onde será retirado o lucro do construtor, após desconto de todos os encargos decorrentes de inúmeras incertezas que podem ocorrer durante as obras, difíceis de serem mensuradas no seu conjunto com base no ACÓRDÃO Nº 2.369/2011, PLENÁRIA . REL. MIN. MARCOS BEMQUERER COSTA. DOU, 9 set.2011.
D – Riscos Imprevistos, Garantias e Seguros:
valores para cobertura de despesas imprevisíveis e os seguros e garantias estabelecidos no Projeto Básico e orientação contante no ACÓRDÃO Nº 2.622/2013, PLENÁRIA . REL. MIN. MARCOS BEMQUERER COSTA. DOU, 9 set.2011.
E – Valores Relativos aos Tributos:
– Impostos sobre serviços de qualquer natureza – ISS, é imposto de competência municipal, consoante art. 156, inciso III, da Constituição Federal. Alíquota de 4% sobre o valor total da nota fiscal.(Os 4% consideram a redução de 20% da base de cálculo, conforme previsto no art. 19 da Lei Municipal 6075/2009).
– Contribuição para o Programa de Integração Social – PIS. A taxa do PIS, definida pelos Decretos-Lei nº 2.445 e 2.449/88, é de 0,65% sobre a receita operacional bruta.
– Contribuição para o Programa de Financiamento da Seguridade Social – COFINS, definida pela Lei 9.718/98, é de 3%, sobre a receita operacional bruta.
– Contribuição Patronal sobre a Receita Bruta, definida pela Lei 12.844, de 19 de julho de 2013, é de 2%, sobre a receita operacional bruta.