## RESUMO (Comparativo) (hidden)
PREFEITURA MUNICIPAL DE ARACRUZ SECRETARIA MUNICIPAL DE OBRAS
Obra: CONSTRUÇÃO DA QUADRA COBERTA COM VESTIÁRIO DO CMEB HONÓRIO NUNES DE JESUS |  | LS: 91,50% |  | LS: 90,92%
Local: RUA PROJETADA, BAIRRO MOROBÁ - ARACRUZ/ES |  | BDI: 20,30% - Equipamentos 30,90% - Serviços (materiais e instalações) PRAZO DA OBRA: 240 dias DATA BASE: Março/2017 |  | BDI: 20,30% - Equipamentos 27,64% - Serviços (materiais e instalações) PRAZO DA OBRA: 240 dias DATA BASE: Novembro/2015 | [5 empty] | 2018-01-12 | 390
RESUMO COMPARATIVO DO ORÇAMENTO | [10 empty] | 2019-02-06
ITEM | SERVIÇO | Atualização em 06/2017 |  | 1º Envio em Fevereiro/2016 |  | DIFERENÇA | OBSERVAÇÕES
|  | VALORES |  | VALORES
|  | R$ | % | R$ | % | R$
01 | SERVIÇOS PRELIMINARES | 0 | #N/A | 74334.61 | 5.133% | -74334.61 | - Atualização de Data Base, BDI e Lei Social. | -1 | SUBTOTAL 01 |  |  | 0
02 | MOVIMENTO DE TERRA | 0 | #N/A | 34959.89 | 2.414% | -34959.89 | Incluso e ajustado: - Serviço para situações que a escavação manual será maior que 1,5m, para as sapatas; - Escavação da capa de terra vegetal; - Escavação de 50cm, abaixo do piso da quadra, para melhoria da capacidade de carga do terreno, conforme solicitado pelo projeto autor do projeto geotécnico de fundação (parecer técnico sobre os resultados da sondagem); - Esgotamento de valas e cavas de fundação em caso de chuva; - Atualização de Data Base, BDI e Lei Social. | -1 | SUBTOTAL 02 |  |  | 0
03 | ESTRUTURAS DE FUNDAÇÃO | 0 | #N/A | 167815.22 | 11.59% | -167815.22 | - Inserido o serviço de armação das lajes de piso da quadra/vestiário em tela em (m²) em substituição do serviço em armadura a ser executada no local, a fim de dar maior celeridade a execução da obra; - Atualização de Data Base, BDI e Lei Social. | -1 | SUBTOTAL 03 |  |  | 0
04 | ESTRUTURAS (SUPER-ESTRUTURA) | 0 | #N/A | 137789.54 | 9.515% | -137789.54 | - Incluido furo nas lajes das arquibancadas para assentamento do bloco estrutural cheio para execução da mureta; - Atualização de Data Base, BDI e Lei Social. | -1 | SUBTOTAL 04 |  |  | 0
05 | SISTEMA DE VEDAÇÃO VERTICAL INTERNO E EXTERNO (PAREDES) | 0 | #N/A | 49564.88 | 3.423% | -49564.88 | - Incluido bloco de alvenaria estrutural cheio para execução de mureta das arquibancadas; - Atualização de Data Base, BDI e Lei Social. | -1 | SUBTOTAL 05 |  |  | 0
06 | ESQUADRIAS, VIDROS E ESPELHOS | 0 | #N/A | 32150.44 | 2.22% | -32150.44 | - Ajustado as composições de serviços, e materiais utilizados; - Atualização de Data Base, BDI e Lei Social. | -1 | SUBTOTAL 06 |  |  | 0
07 | COBERTURA | 0 | #N/A | 227423.38 | 15.7% | -227423.38 | - Adequação das composições de serviços da cobertura (estrutura metálica e cobertura de telhas) compatíveis com o procedimento de medição de praxe (área de projeção) e ajustado as especificações dos materiais nas composições de custos para telhas compatível e para o tratamento da estrtura metálica conforme o especificado no projeto arquitetônico e estrutura metálica do FNDE em substituição ao inicialmente adotado para as composição de custo padrão da tabela do Iopes/Itufes/Labor. - Atualização de Data Base, BDI e Lei Social. | -1 | SUBTOTAL 07 |  |  | 0
08 | IMPERMEABILIZAÇÃO | 0 | #N/A | 29671.07 | 2.049% | -29671.07 | - Analisado as sondages e considerando que o nível do lençol de água do terreno não é aflorado foi retirado a impermeabilização das sapatas e pilaretes da escada e rampa de acesso a escola existente e sapatas da quadra e vestiário; - Atualização de Data Base, BDI e Lei Social. | -1 | SUBTOTAL 08 |  |  | 0
09 | REVESTIMENTOS INTERNOS E EXTERNOS (TETOS, FORROS E PAREDES) | 0 | #N/A | 75076.75 | 5.184% | -75076.75 | - Compatibilização e ajustes de quantitativo com o projeto arquitetônico e inserção de serviço de peitoril para as muretas da rampa, e divisórias em alvenarias dos vestiários; - Atualização de Data Base, BDI e Lei Social. | -1 | SUBTOTAL 09 |  |  | 0
10 | PISOS INTERNOS E EXTERNOS | 0 | #N/A | 4257.06 | 0.294% | -4257.06 | - Atualização de Data Base, BDI e Lei Social. | -1 | SUBTOTAL 10 |  |  | 0
11 | PINTURA | 0 | #N/A | 35242.41 | 2.434% | -35242.41 | - Atualização de Data Base, BDI e Lei Social. | -1 | SUBTOTAL 11 |  |  | 0
12 | INSTALAÇÕES HIDRÁULICA | 0 | #N/A | 7621.07 | 0.5263% | -7621.07 | - Atualização de Data Base, BDI e Lei Social. | -1 | SUBTOTAL 12 |  |  | 0
13 | INSTALAÇÃO SANITÁRIA | 0 | #N/A | 16587.34 | 1.145% | -16587.34 | - Inclusão de tampa de ferro em caixas de esgoto em substituição as tampas de concreto originalmente adotado; - Atualização de Data Base, BDI e Lei Social. | -1 | SUBTOTAL 13 |  |  | 0
14 | INSTALAÇÕES DE AGUAS PLUVIAIS | 0 | #N/A | 32482.04 | 2.243% | -32482.04 | - Inserido no projeto de drenagem a captação de água de taludes na região da escada/rampa, te na base do talude atrás do vestiáro, bem como efetuado alteração no detalhe da canaleta padrão FNDE, colocando fundo de concreto na canaleta para evitar transferência de água de chuva para os taludes podendo gerar destabilização destes, e inserção de tampa de concreto com furos em todo comprimento das canaletas para evitar risco de acidente nos horários de recreação, pois os alunos em outras quadras do mesmo padrão, vem retirando as britas e atirando um nos outros; - Atualização de Data Base, BDI e Lei Social. | -1 | SUBTOTAL 14 |  |  | 0
15 | APARELHOS HIDRO-SANITÁRIOS | 0 | #N/A | 20807.5 | 1.437% | -20807.5 | - Atualização de Data Base, BDI e Lei Social. | -1 | SUBTOTAL 15 |  |  | 0
16 | INSTALAÇÃO DE INCÊNDIO | 0 | #N/A | 966.88 | 0.06677% | -966.88 | - Atualização de Data Base, BDI e Lei Social. | -1 | SUBTOTAL 16 |  |  | 0
17 | INSTALAÇÕES ELÉTRICAS | 0 | #N/A | 47709.63 | 3.294% | -47709.63 | - Alterado o projeto original de alimentação de energia da quadra e consequentemente reavaliado os serviços de cabos da alimentação elétrica do QG da quadra, alimentação derivando do QGBT da unidade escolar e revisão de todo o projeto elétrico padrão FNDE da quadra internamente; - Atualização de Data Base, BDI e Lei Social. | -1 | SUBTOTAL 17 |  |  | 0
18 | SISTEMA DE PROTEÇÃO CONTRA DESCARGAS ATMOSFÉRICAS (SPDA) | 0 | #N/A | 3498.41 | 0.2416% | -3498.41 | - Corrigido o quantitativo fornecido elo FNDE referente ao Cabo de cobre nu conforme projeto padrão do FNDE; - Atualização de Data Base, BDI e Lei Social. | -1 | SUBTOTAL 18 |  |  | 0
19 | SERVIÇOS COMPLEMENTARES INTERNOS | 0 | #N/A | 81485.95 | 5.627% | -81485.95 | - Inserção de serviço de pintura epoxi da base geral da quadra, além do originalmente previsto de demarcação das faixas quadra; - Atualização de Data Base, BDI e Lei Social. | -1 | SUBTOTAL 19 |  |  | 0
20 | TRATAMENTO, CONSERVAÇÃO E LIMPEZA | 0 | #N/A | 3607.56 | 0.2491% | -3607.56 | - Atualização de Data Base, BDI e Lei Social. | -1 | SUBTOTAL 20 |  |  | 0
21 | SERVIÇOS EXTERNOS | 0 | #N/A | 365117.56 | 25.21% | -365117.56 | - Inserção de serviço de chapa metálica em torno do muro para evitar entrada de escorpiões na parte interna da quadra, conforme adotado pela unidade escolar nos muros existentes; - Inserido e ajustado quantitativo de meio-fio e grama em placas em torno da escada/rampa; - Atualização de Data Base, BDI e Lei Social. | -1 | SUBTOTAL 21 |  |  | 0
22 | #N/A | #N/A | #N/A | 0 | 0% | #N/A | - Inserção da administração local de obra. |  | SUBTOTAL 22 |  |  | #N/A
| TOTAL MENSAL EM R$ | #N/A | #N/A | 1448169.19 | 100% | #N/A
|  | #REF! |  | #REF! |  | #REF!
[9 empty] | 1479993.64 |  |  |  | 606 | 28.8571
|  | 1448169.19 |  | 1448169.19 |  | 1448169.19

## GLOBAL
PREFEITURA MUNICIPAL DE ARACRUZ SECRETARIA MUNICIPAL DE OBRAS
Obra: CONSTRUÇÃO DA QUADRA COBERTA COM VESTIÁRIO DO CMEB HONÓRIO NUNES DE JESUS |  |  |  |  | LS: 157,27%
Local: RUA PROJETADA, BAIRRO MOROBÁ - ARACRUZ/ES |  |  |  |  | BDI: 15,57% - Equipamentos 31,96% - Serviços (materiais e instalações) PRAZO DA OBRA: 240 dias DATA BASE: Janeiro/2022
PLANILHA ORÇAMENTÁRIA
ITEM | DESCRIÇÃO DOS SERVIÇOS | UNID. | QUANT. | PREÇO UNIT (R$) - C/ BDI | PREÇO TOTAL (R$) | REFERÊNCIA
01 | SERVIÇOS PRELIMINARES
01.01 | DEMOLIÇÕES E RETIRADAS
01.01.01 | RETIRADA DE PAINEL DE GRADIL NYLOFOR 3D, COM COMPRIMENTO DE 2,50M, INCLUINDO PARAFUSOS, DIMENSÕES DO PAINEL CONFORME EXISTENTE | UND | 1
01.01.02 | RETIRADA DE MEIO-FIO DE CONCRETO | M | 2
01.02 | TAPUMES, BARRACÕES E COBERTURAS
01.02.01 | TAPUME TELHA METÁLICA ONDULADA EM AÇO GALVALUME 0,50MM BRANCA H=2,20M, INCL. MONTAGEM ESTR. MAD. 8"X8", C/ADESIVO "DER-ES" 60X60CM A CADA 10M, INCL. FAIXAS PINT. ESMALTE SINT. CORES AZUL C/ H=30CM E ROSA C/ H=10CM (REAPROVEITAMENTO 2X) | M | 77
01.02.02 | ISOLAMENTO DE OBRA COM TELA PLASTICA COM MALHA DE 5MM E CHAPA DE MADEIRA COMPENSADA COM ESTRUTURA DE MADEIRA PONTALETEADA, ALTURA TOTAL 2,30M, SENDO H=1,20M DE TELA E H=1,10M DE CHAPA DE MADEIRA, SEM REAPROVEITAMENTO | M | 123.55
01.02.03 | PLACA DE OBRA NAS DIMENSÕES DE 2.0 X 4.0 M, PADRÃO DER | M2 | 8
01.02.04 | LOCACAO DE ANDAIME METALICO TUBULAR TIPO TORRE | M/MÊS | 350
01.02.05 | LOCAÇÃO DE OBRA COM GABARITO DE MADEIRA | M2 | 877.08
01.02.06 | EQUIPE TOPOGRÁFICA PARA SERVIÇOS SIMPLES DE LOCAÇÃO E NIVELAMENTO (INCLUINDO EQUIPAMENTO, TRANSPORTE E PROFISSIONAIS NIVEL MÉDIO) | MÊS | 0.5
01.03 | INSTALAÇÃO DO CANTEIRO DE OBRAS
01.03.01 | BARRACÃO PARA ESCRITÓRIO COM SANITÁRIO ÁREA 14.50M2, DE CHAPA DE COMPENS. 12MM E PONTALETE 8X8CM, PISO CIMENTADO E COBERTURA DE TELHA DE FIBROC. 6MM, INCL. PONTO DE LUZ E CX. DE INSPEÇÃO, CONF. PROJETO (2 UTILIZAÇÕES) | M2 | 9
01.03.02 | BARRACÃO PARA DEPÓSITO DE CIMENTO ÁREA DE 10.90M2, DE CHAPA DE COMPENSADO 12MM E PONTALETES 8X8CM, PISO CIMENTADO E COBERTURA DE TELHAS DE FIBROCIMENTO DE 6MM, INCLUSIVE PONTO DE LUZ, CONF. PROJETO (2 UTILIZAÇÕES) | M2 | 6
01.03.03 | REFEITÓRIO COM PAREDES DE CHAPA DE COMPENS. 12MM E PONTALETES 8X8CM, PISO CIMENT. E COBERT. DE TELHAS FIBROC. 6MM, INCL. PONTO DE LUZ E CX. DE INSPEÇÃO (CONS. 1.21M2/FUNC./TURNO), CONF. PROJETO (2 UTILIZAÇÃO) | M2 | 12
01.03.04 | UNIDADE DE SANITÁRIO E VESTIÁRIO PARA ATÉ 20 FUNC. ÁREA 18.15M2, PAREDES DE CHAPA COMPENS. 12MM E PONTALETE 8X8CM, PISO CIMENTADO, COBERT. TELHA FIBROC. 6MM, INCL. INST. DE LUZ E CX. DE INSPEÇÃO, CONF. PROJETO (2 UTILIZAÇÕES) | UND | 1
01.03.05 | GALPÃO PARA CORTE E ARMAÇÃO COM ÁREA DE 6.00M2, DE PEÇAS DE MADEIRA 8X8CM E CONTRAVENTAMENTO DE 5X7CM, COBERTURA DE TELHAS DE FIBROC. DE 6MM, INCLUSIVE PONTO E CABO DE ALIMENTAÇÃO DA MÁQUINA, CONF. PROJETO (2 UTILIZAÇÕES) | M2 | 6
01.03.06 | RESERVATÓRIO DE POLIESTILENO DE 500 L, INCL. SUPORTE EM MADEIRA DE 7X12CM E 5X7CM, ELEVADO DE 4M, CONFORME PROJETO (2 UTILIZAÇÕES) | UND | 1
01.03.07 | REDE DE ÁGUA COM PADRÃO DE ENTRADA D'ÁGUA DIÂM. 3/4", CONF. ESPEC. CESAN, INCL. TUBOS E CONEXÕES PARA ALIMENTAÇÃO, DISTRIBUIÇÃO, EXTRAVASOR E LIMPEZA, CONS. O PADRÃO A 25M, CONF. PROJETO (1 UTILIZAÇÃO) | M | 25
01.03.08 | REDE DE LUZ, INCL. PADRÃO ENTRADA DE ENERGIA TRIFÁS., CABO DE LIGAÇÃO ATÉ BARRACÕES, QUADRO DE DISTRIB., DISJ. E CHAVE DE FORÇA (QUANDO NECESSÁRIO), CONS. 20M ENTRE PADRÃO ENTRADA E QDG, CONF. PROJETO (1 UTILIZAÇÃO) | M | 15
01.03.09 | REDE DE ESGOTO, CONTENDO FOSSA E FILTRO, INCLUSIVE TUBOS E CONEXÕES DE LIGAÇÃO ENTRE CAIXAS, CONSIDERANDO DISTÂNCIA DE 25M, CONFORME PROJETO (1 UTILIZAÇÃO) | M | 10
SUBTOTAL 01
02 | MOVIMENTO DE TERRA
02.01 | ESCAVAÇÕES
02.01.01 | ESCAVAÇÃO MANUAL EM MATERIAL DE 1A. CATEGORIA, ATÉ 1.50 M DE PROFUNDIDADE | M3 | 74.68
02.01.02 | ESCAVACAO MANUAL EM SOLO, PROF. MAIOR QUE 1,5M ATE 4,00 M | M3 | 265.3
02.01.03 | ESCAVAÇÃO MECÂNICA EM MATERIAL DE 1ª CAT. H= 0,00 A 1,50 M, PARA OS SERVIÇOS DE TERRAPLENAGEM | M3 | 1093.76
02.02 | REATERRO E COMPACTAÇÃO
02.02.01 | REATERRO APILOADO DE CAVAS DE FUNDAÇÃO, EM CAMADAS DE 20 CM | M3 | 277.82
02.02.02 | ESPALHAMENTO MECANIZADO (COM MOTONIVELADORA 140 HP) MATERIAL 1A. CATEGORIA | M2 | 1406.16
02.02.03 | COMPACTAÇÃO POR ROLO TIPO CP-224 DA DYNAPAC OU EQUIVALENTE COM SÉRIE DE 10 PASSADAS EM CADA SUPERFÍCIE | M2 | 1406.16
02.02.04 | COMPACTAÇÃO DE ATERROS A 100% PROCTOR NORMAL (ARGILA E SOLO BRITA), INCLUSIVE ESPALHAMENTO | M3 | 807.29
02.03 | TRANSPORTES
02.03.01 | TRANSPORTE DE MATERIAL DE QUALQUER NATUREZA DMT > 10 KM, COM CAMINHAO BASCULANTE DE 6,0 M3. | TXKM | 4377.5
02.04 | ESGOTAMENTO DE VALAS
02.04.01 | ESGOTAMENTO COM MOTO-BOMBA AUTOESCORVANTE, INCLUSIVE TUBULAÇÃO FLEXIVEL PARA LANÇAMENTO NOS BUEIROS EXISTENTES | UND/MÊS | 2
SUBTOTAL 02
03 | ESTRUTURAS DE FUNDAÇÃO
03.01 | INFRA-ESTRUTURA (FUNDAÇÃO)
03.01.01 | FÔRMA DE TÁBUA DE MADEIRA DE 2.5 X 30.0 CM PARA FUNDAÇÕES, LEVANDO-SE EM CONTA A UTILIZAÇÃO 5 VEZES (INCLUIDO O MATERIAL, CORTE, MONTAGEM, ESCORAMENTO E DESFORMA) | M2 | 416.58
03.01.02 | FORNECIMENTO, DOBRAGEM E COLOCAÇÃO EM FÔRMA, DE ARMADURA CA-60 B FINA, DIÂMETRO DE 4.0 A 7.0MM | KG | 441.64
03.01.03 | FORNECIMENTO, DOBRAGEM E COLOCAÇÃO EM FÔRMA, DE ARMADURA CA-50 A MÉDIA, DIÂMETRO DE 6.3 A 10.0 MM | KG | 1237.19
03.01.04 | FORNECIMENTO, DOBRAGEM E COLOCAÇÃO EM FÔRMA, DE ARMADURA CA-50 A GROSSA DIÂMETRO DE 12.5 A 25.0 MM (1/2 A 1") | KG | 2218.84
03.01.05 | CONF.LANÇAMENTO DE CONCRETO MAGRO EM BETONEIRA AC/BC | M3 | 12.24
03.01.06 | FORNECIMENTO E APLICAÇÃO DE CONCRETO USINADO FCK=30 MPA - CONSIDERANDO LANÇAMENTO MANUAL PARA INFRA-ESTRUTURA (5% DE PERDAS JÁ INCLUÍDO NO CUSTO) | M3 | 59.09
03.01.07 | FORNECIMENTO E APLICAÇÃO DE CONCRETO USINADO FCK=30 MPA - CONSIDERANDO BOMBEAMENTO (5% DE PERDAS JÁ INCLUÍDO NO CUSTO) (6% DE TAXA P/ CONCR. BOMBEAVEL) | M3 | 104.62
03.01.08 | FORNECIMENTO E INSTALAÇÃO DE TELA DE ACO SOLDADA NERVURADA CA-60, Q-138, (2,20 KG/M2), DIAMETRO DO FIO = 4,2 MM,LARGURA = 2,45 X 120 M DE COMPRIMENTO, ESPACAMENTO DA MALHA = 10 X 10 CM | M2 | 67.17
03.01.09 | FORNECIMENTO E INSTALAÇÃO DE TELA DUPLA DE ACO SOLDADA NERVURADA, CA-60, Q-196, (3,11 KG/M2), DIAMETRO DO FIO = 5,0 MM, LARGURA = 2,45 M, ESPACAMENTO DA MALHA = 10 X 10 CM | M2 | 608.18
SUBTOTAL 03
04 | ESTRUTURAS (SUPER-ESTRUTURA)
04.01 | SUPER-ESTRUTURA
04.01.01 | FORMA DE CHAPAS MADEIRA COMPENSADA RESINADA, ESP. 12MM, LEVANDO-SE EM CONTA A UTILIZAÇÃO 3 VEZES, REFORÇADAS COM SARRAFOS DE MADEIRA DE 2.5 X 10.0CM (INCL MATERIAL, CORTE, MONTAGEM, ESCORAS EM EUCALIPTO E DESFORMA) | M2 | 407.51
04.01.02 | FORNECIMENTO, DOBRAGEM E COLOCAÇÃO EM FÔRMA, DE ARMADURA CA-60 B FINA, DIÂMETRO DE 4.0 A 7.0MM | KG | 154.8
04.01.03 | FORNECIMENTO, DOBRAGEM E COLOCAÇÃO EM FÔRMA, DE ARMADURA CA-50 A MÉDIA, DIÂMETRO DE 6.3 A 10.0 MM | KG | 1762.72
04.01.04 | FORNECIMENTO, DOBRAGEM E COLOCAÇÃO EM FÔRMA, DE ARMADURA CA-50 A GROSSA, DIÂMETRO DE 12.5 A 25.0MM | KG | 1774.79
04.01.05 | FORNECIMENTO E APLICAÇÃO DE CONCRETO USINADO FCK=30 MPA - CONSIDERANDO BOMBEAMENTO (5% DE PERDAS JÁ INCLUÍDO NO CUSTO) (6% DE TAXA P/ CONCR. BOMBEAVEL) | M3 | 41.3
04.01.06 | FORMA PARA ESTRUTURAS DE CONCRETO (VIGAS SUPERIORES DA QUADRA POLIESPORTIVA) EM CHAPA DE MADEIRA COMPENSADA PLASTIFICADA, DE 1,10 X 2,20, ESPESSURA = 12 MM, 02 UTILIZAÇÕES. (FABRICAÇÃO, MONTAGEM E DESMONTAGEM - EXCLUSIVE ESCORAMENTO) | M2 | 82.04
04.01.07 | CIMBRAMENTO / ESCORAMENTO TUBULAR DESMONTÁVEL, PARA VIGAS SUPERIORES DA QUADRA POLIESPORTIVA, EDIFICAÇÃO CIVIL E INDUSTRIAL, INCLUSAS MONTAGEM E DESMONTAGEM | M3 | 86.86
04.02 | LAJES PRÉ-MOLDADAS
04.02.01 | LAJE PRÉ-MOLDADA, SOBRECARGA 150 KG/M2, CAPEAMENTO 4CM FCK 30MPa, ESP. TOTAL 12CM, INCLUINDO ESCORAMENTO, MONTAGEM E DESMONTAGEM DO ESCORAMENTO, ARMADURA, CAPA DE CONCRETO, CONFORME PROJETO | M2 | 73.66
04.03 | DIVERSOS
04.03.01 | LONA PLÁSTICA DE 150 MICRAS, PARA INSTALAÇÃO ENTRE O PISO DE CONCRETO E O ATERRO DA QUADRA | M2 | 608.18
04.03.02 | EXECUÇÃO DE JUNTAS DE DESSOLIDARIZAÇÃO (DE BORDA) EM ISOPOR, ESPESSURA 10MM E ALTURA DE 110MM, E MASTIQUE ELÁSTICO A BASE DE ALCATRÃO E POLIURETANO ESPESSURA 10MM E ALTURA DE 40MM, MARCA DE REFERÊNCIA SIKAFLEX T68 OU EQUIVALENTE | M | 137.25
04.03.03 | EXECUÇÃO DE JUNTAS SERRADA (SECA), DIMENSÕES 5X40MM COM MASTIQUE ELÁSTICO A BASE DE ALCATRÃO E POLIURETANO TIPO SIKAFLEX T68 OU EQUIVALENTE | M | 188
04.03.04 | EXECUÇÃO DE JUNTAS DILATAÇÃO EM ISOPOR, ESPESSURA 20MM E ALTURA DE 200MM, E MASTIQUE ELÁSTICO A BASE DE ALCATRÃO E POLIURETANO OU EQUIVALENTE, CONFORME DETALHE EM PROJETO | M | 12.5
04.03.05 | POLIMENTO MECÂNICO EM PISO EM CONCRETO ARMADO | M2 | 608.18
04.03.06 | CURA ÚMIDA POR ASPERSÃO DE ÁGUA, COM UTILIZAÇÃO DE MANTA BIDIM TIPO CC-10, SEM REAPROVEITAMENTO | M2 | 608.18
SUBTOTAL 04
05 | SISTEMA DE VEDAÇÃO VERTICAL INTERNO E EXTERNO (PAREDES)
05.01 | ALVENARIA DE VEDAÇÃO
05.01.01 | COBOGÓ DE CONCRETO TIPO VENEZIANO 40X40X10, ASSENTADO COM ARGAMASSA DE CIMENTO E AREIA NO TRAÇO 1:3, ESPESSURA DAS JUNTAS 15MM | M2 | 116.4
05.01.02 | ALVENARIA DE BLOCOS CERÂMICOS 10 FUROS 10X20X20CM, ASSENTADOS C/ARGAMASSA DE CIMENTO, CAL HIDRATADA CH1 E AREIA TRAÇO 1:0,5:8, ESP. DAS JUNTAS 12MM E ESP. DAS PAREDES S/REVESTIMENTO, 10CM (BLOCO COMPRADO NA FÁBRICA, POSTO OBRA) | M2 | 321.08
05.01.03 | ALVENARIA DE VEDAÇÃO DE BLOCOS CERÂMICOS FURADOS NA VERTICAL DE 14X19X39 CM (ESPESSURA 14 CM) E ARGAMASSA DE ASSENTAMENTO COM PREPARO EM BETONEIRA. AF_12/2021 | M2 | 60.68 |  |  |  | SINAPI | 87473
05.01.04 | APLICAÇÃO DE TELA FIX LARGURA 15CM, EM ENCONTROS DE ALVENARIAS COM VIGAS | M | 55.4
05.01.05 | ALVENARIA DE BLOCOS DE CONCRETO ESTRUT. (19X19X39CM) CHEIOS, C/ RESIST. MÍN. COMPR. 15MPA, ASSENTADOS C/ ARG. CIMENTO E AREIA NO TRAÇO 1:4, ESP. JUNTAS DE 10MM E ESP. DA PAREDE S/ REVEST. 19CM | M2 | 79.98
05.02 | VERGAS E CONTRAVERGAS
05.02.01 | CONCRETO ARMADO FCK=15MPA CONT B PREPARO C/ BETONEIRA - CONSUMO/M3: FORMA TABUA REG = 6 M2, ACO CA 50 ATE 3/8 = 53,29 KG - CEHAP, PARA VERGA, CONTRAVERGA E ESTRUTURAS DE CONTRAVENTAMENTO | M3 | 0.19
SUBTOTAL 05
06 | ESQUADRIAS, VIDROS E ESPELHOS
06.01 | MARCOS E ALIZARES DE MADEIRA
06.01.01 | MARCO DE MADEIRA DE LEI DE 1ª (PEROBA, IPÊ, ANGELIM PEDRA OU EQUIVALENTE) COM 15 X 3 CM DE BATENTE, NAS DIMENSÕES DE 0.90 X 2.10 M | UND | 1
06.01.02 | MARCO DE MADEIRA DE LEI DE 1ª (PEROBA, IPÊ, ANGELIM PEDRA OU EQUIVALENTE)COM 15 X 3 CM DE BATENTE | M | 10.4
06.02 | PORTA EM MADEIRA
06.02.01 | PORTA EM MADEIRA MEXICANA 1A.QUALIDADE ESP. 30MM P/ VERNIZ, INCLUSIVE ALIZARES, DOBRADIÇAS E FECHADURA EXTERNA EM LATÃO CROMADO LAFONTE OU EQUIV., EXCLUSIVE MARCO, NAS DIM.: 0.90 X 2.10 M | UN | 1
06.02.02 | PORTA EM MADEIRA MEXICANA 1A.QUALIDADE ESP. 30MM P/ VERNIZ, INCLUSIVE ALIZARES, DOBRADIÇAS E FECHADURA EXTERNA EM LATÃO CROMADO LAFONTE OU EQUIV., EXCLUSIVE MARCO, NAS DIM.: 1.00 X 2.10 M | UN | 2
06.03 | PORTA PARA BANHEIRO
06.03.01 | PORTA EM MADEIRA DE LEI TIPO ANGELIM PEDRA OU EQUIV.C/ENCHIMENTO EM MADEIRA 1A.QUALIDADE ESP. 30MM, REVESTIDA COM LAMINADO TEXTURIZADO EM TODAS AS FACES DA PORTA, 60X170CM, COM ACABAMENTO FINAL DE 31.60MM, INCLUSO MARCO E DOBRADICAS EM LATÃO CROMADO FIXADOS SOBRE MARCO DE MADEIRA, INCLUINDO INSTALAÇÃO DE TARJETA TIPO LIVRE/OCUPADO | UND | 4
06.03.02 | PORTA EM MADEIRA DE LEI TIPO ANGELIM PEDRA OU EQUIV.C/ENCHIMENTO EM MADEIRA 1A.QUALIDADE ESP. 30MM, REVESTIDA COM LAMINADO TEXTURIZADO EM TODAS AS FACES DA PORTA, 90X170CM, COM ACABAMENTO FINAL DE 36MM, INCLUSO MARCO E DOBRADICAS EM LATÃO CROMADO FIXADOS SOBRE MARCO DE MADEIRA, INCLUINDO INSTALAÇÃO DE TARJETA TIPO LIVRE/OCUPADO | UND | 2
06.04 | GRADES E PORTÕES
06.04.01 | PORTÃO DE ABRIR UMA FOLHA, 1,20X2,00 M TIPO NYLOFOR 3D, DA BELGO MINEIRA OU SIMILAR, EXECUTADO EM PAINEL DE ACO GALVANIZADO, SOLDADO (GRAMATURA MINIMA 40G/M2), MALHA RETANGULAR DE (200X50)MM EM FIO DE ACO COM BITOLA DE 5MM, REVESTIDOS EM POLIESTER POR PROCESSO DE PINTURA ELETROESTATICA, ESPESSURA MINIMA DE 100 MICRONS, NAS CORES VERDE OU BRANCA. FORNECIMENTO E INSTALACAO. | UND | 1
06.04.02 | PORTÃO DE ABRIR DUAS FOLHAS, 2,00X2,00 M TIPO NYLOFOR 3D, DA BELGO MINEIRA OU SIMILAR, EXECUTADO EM PAINEL DE ACO GALVANIZADO, SOLDADO (GRAMATURA MINIMA 40G/M2), MALHA RETANGULAR DE (200X50)MM EM FIO DE ACO COM BITOLA DE 5MM, REVESTIDOS EM POLIESTER POR PROCESSO DE PINTURA ELETROESTATICA, ESPESSURA MINIMA DE 100 MICRONS, NAS CORES VERDE OU BRANCA. FORNECIMENTO E INSTALACAO. | UND | 1
06.04.03 | PORTÃO DE CORRER UMA FOLHA, 4,00X2,00 M TIPO NYLOFOR 3D, DA BELGO MINEIRA OU SIMILAR, EXECUTADO EM PAINEL DE ACO GALVANIZADO, SOLDADO (GRAMATURA MINIMA 40G/M2), MALHA RETANGULAR DE (200X50)MM EM FIO DE ACO COM BITOLA DE 5MM, REVESTIDOS EM POLIESTER POR PROCESSO DE PINTURA ELETROESTATICA, ESPESSURA MINIMA DE 100 MICRONS, NAS CORES VERDE OU BRANCA. FORNECIMENTO E INSTALACAO. | UND | 2
06.05 | ESQUADRIAS METÁLICAS
06.05.01 | JANELA DE ALUMINIO TIPO MAXIM AR, INCLUSO GUARNICOES E VIDRO FANTASIA | M2 | 8.16
06.05.02 | CAIXILHO FIXO, DE ALUMINIO, PARA VIDRO | M2 | 1.6
06.06 | VIDROS PARA ESQUADRIAS
06.06.01 | VIDRO FANTASIA MARTELADO 4MM | M2 | 1.6
06.07 | ESPELHOS
06.07.01 | ESPELHO CRISTAL ESPESSURA 4MM, COM MOLDURA EM ALUMINIO E COMPENSADO 6MM PLASTIFICADO COLADO | M2 | 3.24
SUBTOTAL 06
07 | COBERTURA
07.01 | ESTRUTURA PARA TELHADO
07.01.01 | ESTRUT. METÁLICA P/ QUADRA POLIESP. COBERTA CONSTITUÍDA POR PERFIS FORMADOS A FRIO, AÇO ESTRUTURAL ASTM A-570 G33 (TERÇAS) ASTM A-36 (DEMAIS PERFIS) C/ O SISTEMA DE TRAT. E PINT CONF DESCRITO EM NOTAS DA PLANILHA | KG | 10708
07.02 | TELHADO
07.02.01 | COBERTURA EM TELHA DE AÇO GALVANIZADO PERFIL ONDULADO 17, ESP.: 0,50 MM, PRÉ-PINTADA COM PINTURA ELETROSTÁTICA NAS DUAS FACES, COR BRANCA STANDARD, INCLUSIVE ACESSÓRIOS DE FIXAÇÃO E FITA ANTI-CORROSIVA ENTRE TELHAS E TERÇAS, MARCA DE REF. STO ANDRÉ, PANISSOL, METFORM OU EQUIVALENTE | M2 | 980.4
SUBTOTAL 07
08 | IMPERMEABILIZAÇÃO
08.01 | IMPERMEABILIZAÇÃO CALHAS, LAJES DESCOBERTAS, BALDRAMES, PAREDES E JARDINEIRAS
08.01.01 | PINTURA IMPERMEABILIZANTE COM IGOLFLEX OU EQUIVALENTE A 3 DEMÃOS | M2 | 494.31
SUBTOTAL 08
09 | REVESTIMENTOS INTERNOS E EXTERNOS (TETOS, FORROS E PAREDES)
09.01 | TETOS E FORROS
09.01.01 | REVESTIMENTO COM ARGAMASSA
09.01.01.01 | CHAPISCO COM ARGAMASSA DE CIMENTO E AREIA MÉDIA OU GROSSA LAVADA NO TRAÇO 1:3, ESPESSURA 5 MM | M2 | 64.91
09.01.01.02 | REBOCO TIPO PAULISTA DE ARGAMASSA DE CIMENTO, CAL HIDRATADA CH1 E AREIA LAVADA TRAÇO 1:0.5:6, ESPESSURA 25 MM | M2 | 64.91
09.02 | REVESTIMENTO DE PAREDES
09.02.01 | REVESTIMENTO COM ARGAMASSA
09.02.01.01 | CHAPISCO DE ARGAMASSA DE CIMENTO E AREIA MÉDIA OU GROSSA LAVADA, NO TRAÇO 1:3, ESPESSURA 5 MM | M2 | 1060.2
09.02.01.02 | EMBOÇO DE ARGAMASSA DE CIMENTO, CAL HIDRATADA CH1 E AREIA MÉDIA OU GROSSA LAVADA NO TRAÇO 1:0.5:6, ESPESSURA 20 MM | M2 | 359.86
09.02.01.03 | REBOCO TIPO PAULISTA DE ARGAMASSA DE CIMENTO, CAL HIDRATADA CH1 E AREIA MÉDIA OU GROSSA LAVADA NO TRAÇO 1:0.5:6, ESPESSURA 25 MM | M2 | 687.49
09.03 | ACABAMENTOS
09.03.01 | CANTONEIRA DE ALUMINIO 1"X1, PARA PROTECAO DE QUINA DE PAREDE | M2 | 55.1
09.03.02 | CERÂMICA 10 X 10 CM, MARCAS DE REFERÊNCIA ELIANE OU TECNOGRÉS, NA COR AMARELA, COM REJUNTE ESP. 0.5 CM, EMPREGANDO ARGAMASSA COLANTE | M2 | 38.82
09.03.03 | CERÂMICA 10 X 10 CM, MARCAS DE REFERÊNCIA ELIANE, CECRISA OU PORTOBELLO, NA COR AZUL, COM REJUNTE ESP. 0.5 CM, EMPREGANDO ARGAMASSA COLANTE | M2 | 40.31
09.03.04 | CERÂMICA 10 X 10 CM, MARCAS DE REFERÊNCIA ELIANE, CECRISA OU PORTOBELLO, NAS CORES BRANCO OU AREIA, COM REJUNTE ESP. 0.5 CM, EMPREGANDO ARGAMASSA COLANTE | M2 | 29
09.03.05 | REVESTIMENTO CERÂMICO DE PAREDE 30X40CM, SUPERFÍCIE ACETINADO COR BRANCO, LINHA FORMA SLIM BRANCO AC, MARCA DE REFERÊNCIA ELIANE. ASSENTAMENTO COM ARGAMASSA COLANTE, REJUNTE ANTIFUNGO E ANTIMOFO EPÓXI 3 MM QUARTIZOLIT WEBWER, COR GELO | M2 | 245.36
09.03.06 | PEITORIL DE GRANITO ESP. 2 CM E LARGURA DE 15 CM | M | 49.6
SUBTOTAL 09
10 | PISOS INTERNOS E EXTERNOS
10.01 | LASTRO DE CONTRAPISO
10.01.01 | REGULARIZAÇÃO DE BASE P/ REVESTIMENTO CERÂMICO, COM ARGAMASSA DE CIMENTO E AREIA NO TRAÇO 1:5, ESPESSURA 3CM | M2 | 64.91
10.02 | PISOS INTERNOS
10.02.01 | PISO CERÂMICO 45X45CM, PEI 5, CARGO PLUS GRAY, MARCAS DE REFERÊNCIA ELIANE, CECRISA OU PORTOBELLO, ASSENTADO COM ARGAMASSA DE CIMENTO COLANTE, INCLUSIVE REJUNTAMENTO | M2 | 64.91
10.03 | ACABAMENTO
10.03.01 | SOLEIRA DE GRANITO ESP. 2 CM E LARGURA DE 15 CM | M | 2.9
10.03.02 | SOLEIRA DE GRANITO CINZA, ESPESSURA 3 CM E LARGURA DE 3 CM, PARA SEPARAR PISO DO VESTIÁRIO (CHUVEIRO) E PISO DE CIRCULAÇÃO, SEVERÁ ESTAR EMBUTIDA NO PISO | M | 6.3
SUBTOTAL 10
11 | PINTURA
11.01 | SOBRE PAREDES E FORROS
11.01.01 | EMASSAMENTO DE PAREDES E FORROS, COM DUAS DEMÃOS DE MASSA À BASE DE PVA, MARCAS DE REFERÊNCIA SUVINIL, CORAL OU METALATEX | M2 | 116.95
11.01.02 | EMASSAMENTO DE PAREDES E FORROS, COM DUAS DEMÃOS DE MASSA ACRÍLICA, MARCAS DE REFERÊNCIA SUVINIL, CORAL OU METALATEX | M2 | 635.45
11.01.03 | PINTURA COM TINTA LÁTEX PVA, MARCAS DE REFERÊNCIA SUVINIL, CORAL OU METALATEX, INCLUSIVE SELADOR, EM PAREDES E FORROS, A DUAS DEMÃOS | M2 | 64.91
11.01.04 | PINTURA COM TINTA ACRÍLICA, NA COR CINZA OU BRANCO GELO REF.002, MARCAS DE REFERÊNCIA SUVINIL, CORAL E METALATEX, INCLUSIVE SELADOR ACRÍLICO, EM PAREDES E FORROS,A DUAS DEMÃOS | M2 | 103.88
11.02 | SOBRE CONCRETO
11.02.01 | PINTURA COM TINTA ACRÍLICA, NA COR AMARELA REF.503, MARCAS DE REFERÊNCIA SUVINIL, CORAL OU METALATEX, INCLUSIVE SELADOR ACRÍLICO, SOBRE CONCRETO OU BLOCOS DE CONCRETO, A TRÊS DEMÃOS | M2 | 289.04
11.02.02 | PINTURA COM TINTA ACRÍLICA, NA COR CINZA OU BRANCO GELO REF.002, MARCAS DE REFERÊNCIA SUVINIL, CORAL OU METALATEX, INCLUSIVE SELADOR ACRÍLICO, SOBRE CONCRETO OU BLOCOS DE CONCRETO, A TRÊS DEMÃOS | M2 | 334.09
11.03 | SOBRE PISO (ARQUIBANCADA)
11.03.01 | PINTURA SOBRE PISOS, NA COR CINZA, MARCAS DE REFERÊNCIA NOVACOR, CORAL OU SUVINIL, A DUAS DEMÃOS | M2 | 194.63
SUBTOTAL 11
12 | INSTALAÇÕES HIDRÁULICA
12.01 | REDE DE ÁGUA FRIA - TUBOS E CONEXÕES SOLDÁVEIS DE PVC
12.01.01 | TUBO DE PVC RÍGIDO SOLDÁVEL MARROM, DIÂM. 25MM (3/4"), INCLUSIVE CONEXÕES | M | 205
12.01.02 | TUBO DE PVC RIGIDO SOLDÁVEL MARROM, DIÂM. 32MM (1"), INCLUSIVE CONEXÕES | M | 3
12.01.03 | TUBO DE PVC RÍGIDO SOLDÁVEL MARROM, DIÂM. 50MM (11/2"), INCLUSIVE CONEXÕES | M | 6
12.01.04 | TUBO DE PVC RÍGIDO SOLDÁVEL MARROM, DIÂM. 60MM (2"), INCLUSIVE CONEXÕES | M | 20
12.02 | REDE DE ÁGUA FRIA - TUBOS ROSCÁVEIS DE PVC
12.02.01 | ADAPTADOR CURTO COM BOLSA E ROSCA PARA REGISTRO, PVC, SOLDÁVEL, DN 25MM X 3/4, INSTALADO EM RAMAL OU SUB-RAMAL DE ÁGUA - FORNECIMENTO E INSTALAÇÃO. AF_12/2014 | UN | 20
12.02.02 | ADAPTADOR CURTO COM BOLSA E ROSCA PARA REGISTRO, PVC, SOLDÁVEL, DN 50MM X 1.1/2, INSTALADO EM PRUMADA DE ÁGUA - FORNECIMENTO E INSTALAÇÃO. AF_12/2014 | UN | 8
12.02.03 | ADAPTADOR CURTO COM BOLSA E ROSCA PARA REGISTRO, PVC, SOLDÁVEL, DN 60MM X 2, INSTALADO EM PRUMADA DE ÁGUA - FORNECIMENTO E INSTALAÇÃO. AF_12/2014 | UN | 6
12.02.04 | ADAPTADOR PVC SOLDAVEL COM FLANGES E ANEL PARA CAIXA D'AGUA 25MMX3/4" - FORNECIMENTO E INSTALACAO | UND | 1
12.02.05 | ADAPTADOR PVC SOLDAVEL COM FLANGES E ANEL PARA CAIXA D'AGUA 32MMX1" - FORNECIMENTO E INSTALACAO | UND | 2
12.02.06 | ADAPTADOR PVC SOLDAVEL COM FLANGES E ANEL PARA CAIXA D'AGUA 60MMX2" - FORNECIMENTO E INSTALACAO | UND | 2
12.03 | EQUIPAMENTOS
12.03.01 | TORNEIRA DE BOIA REAL 1 COM BALAO PLASTICO - FORNECIMENTO E INSTALACAO | UND | 1
12.04 | RESERVATÓRIOS
12.04.01 | RESERVATÓRIO DE POLIETILENO DE 3000 LITROS, INCLUSIVE PEÇA DE APOIO DE 6X16 CM, EXCLUSIVE FLANGES E TORNEIRA DE BÓIA | UND | 1
SUBTOTAL 12
13 | INSTALAÇÃO SANITÁRIA
13.01 | TUBULAÇÃO DE LIGAÇÃO DE CAIXAS
13.01.01 | TUBO PVC RÍGIDO PARA ESGOTO NO DIÂMETRO DE 100MM INCLUINDO ESCAVAÇÃO E ATERRO COM AREIA | M | 140
13.02 | CAIXAS EMPREGANDO ARGAMASSA DE CIMENTO, CAL E AREIA
13.02.01 | CAIXAS DE INSPEÇÃO DE ALV. BLOCOS CONCRETO 9X19X39CM, DIM, 60X60CM E HMÁX = 1M, COM TAMPA DE FERRO FUNDIDA ARTICULADA 60X60CM, LASTRO DE CONC. ESP. 10CM, REVEST INTERN. C/ CHAPISCO E REBOCO IMPERMEABILIZADO, INCL. ESCAVAÇÃO, REATERRO E ENCHIMENTO | UND | 7
13.02.02 | POÇO DE VISITA EM ALVENARIA DE BLOCO DE CONCRETO ESTRUTURAL CHEIO 19X19X39CM ARMADO, DIM. INT. 1,40X1,40, HMÁX=1,50M, INCLUINDO TAMPA DE FERRO FUNDIDO, INCLUSIVE ESCAVAÇÃO E REATERRO, CONFORME DETALHE EM PROJETO | UND | 1
13.03 | REDE DE ESGOTO - TUBOS DE PVC
13.03.01 | TUBO DE PVC RÍGIDO SOLDÁVEL BRANCO, PARA ESGOTO, DIÂMETRO 40MM (1 1/2"), INCLUSIVE CONEXÕES | M | 36
13.03.02 | TUBO DE PVC RÍGIDO SOLDÁVEL BRANCO, PARA ESGOTO, DIÂMETRO 50MM (2"), INCLUSIVE CONEXÕES | M | 28
13.03.03 | TUBO DE PVC RÍGIDO SOLDÁVEL BRANCO, PARA ESGOTO, DIÂMETRO 75MM (3"), INCLUSIVE CONEXÕES | M | 6
13.03.04 | TUBO DE PVC RÍGIDO SOLDÁVEL BRANCO, PARA ESGOTO, DIÂMETRO 100MM (4"), INCLUSIVE CONEXÕES | M | 27
13.04 | CAIXAS DE PVC / EQUIPAMENTOS
13.04.01 | CAIXA SIFONADA EM PVC, DIÂM. 150x150x50MM, COM GRELHA E PORTA GRELHA QUADRADOS, EM AÇO INOX | UND | 2
13.04.02 | CAIXA SIFONADA EM PVC, DIÂM. 150x185x75MM, COM GRELHA E PORTA GRELHA QUADRADOS, EM AÇO INOX | UND | 2
13.04.03 | RALO SIFONADO, PVC, DN 100 X 40 MM, JUNTA SOLDÁVEL, FORNECIDO E INSTALADO EM RAMAL DE DESCARGA OU EM RAMAL DE ESGOTO SANITÁRIO. AF_12/2014 | UN | 6
13.04.04 | TERMINAL DE VENTILAÇÃO EM PVC RÍGIDO SOLDÁVEL, PARA ESGOTO PRIMARIO, DIAM. 50MM | UND | 4
SUBTOTAL 13
14 | INSTALAÇÕES DE AGUAS PLUVIAIS
14.01 | DRENAGEM
14.01.01 | CANALETA DE ALVENARIA DE BLOCOS DE CONCRETO ESTRUT. (9X19X39CM) CHEIOS CHAPISCADA E REBOCADA, COM LARGURA DE 60CM E ALTURA DE 55CM, COM FORNECIMENTO E ESPALHAMENTO DE BRITA 3 INTERNAMENTE, BLOCOS ASSENTADOS SOBRE LAJE DE CONCRETO DE 25MPa 60X8X100CM, SOBRE CONCRETO MAGRO 60X5X100CM, CANALETA ARMADA Ø8.0, INCLUINDO ESCAVAÇÃO, REATERRO E TRANSPORTE DE MATERIAL, CONFORME PROJETO | M | 76.4
14.01.02 | GRELHA EM CONCRETO ARMADO 60x55x5CM PARA CANALETA | UND | 128
14.01.03 | TUBO PVC RÍGIDO PARA ESGOTO NO DIÂMETRO DE 150MM INCLUINDO ESCAVAÇÃO E ATERRO COM AREIA | M | 26.1
14.01.04 | TUBO PVC RÍGIDO PARA ESGOTO NO DIÂMETRO DE 200MM INCLUINDO ESCAVAÇÃO E ATERRO COM AREIA | M | 41.72
14.01.05 | TUBOS DE CONCRETO ARMADO PA2, DIÂMETRO 300 MM, COM REJUNTAMENTO DE ARGAMASSA DE CIMENTO, CAL HIDRATADA E AREIA NO TRAÇO 1:2:6, INCLUINDO ESCAVAÇÃO E BERÇO, CONFORME NORMAS E ESPECIFICAÇÕES. | M | 42.34
14.01.06 | CAIXA RALO 30X90X90CM EM ALVENARIA DE BLOCO DE CONCRETO, REVESTIDA C/ ARGAMASSA DE CIMENTO E AREIA 1:3, SOBRE LASTRO DE CONCRETO 10CM E GRELHA DE FERRO FUNDIDO, INCLUINDO ESCAVAÇÃO E REATERRO | UND | 6
14.01.07 | CAIXA DE AREIA DE ALVENARIA DE BLOCOS DE CONCRETO 9X19X39CM, DIM. 60X60CM E HMÁX=1M, C/ TAMPA EM CONCRETO ESP. 5CM, LASTRO CONCRETO ESP. 10CM, REVESTIDA INTERN. C/ CHAPISCO E REBOCO IMPERMEABILIZANTE, INCL. ESCAVAÇÃO E REATERRO | UND | 4
14.01.08 | CALHA EM CONCRETO SIMPLES, MEIA CANA DE CONCRETO, DIAMETRO 300 MM | M | 40
14.01.09 | EXECUCAO DE DRENO LONGITUDINAL COM Ø 30cm, COMPOSTO DE TUBO DE PVC CORRUGADO FLEXIVEL PERFURADO DN 110 ENVOLTO DE SACOS DE BRITA 3 E MANTA GEOTEXTIL RT16 (ANTIGO BIDIM OP-30) OU EQUIVALENTE | M | 15.1
14.01.10 | EXECUCAO DE MANTA GEOTEXTIL RT16 (ANTIGO BIDIM OP-30), INTERNO A CANALETA DE DRENAGEM ENVOLVENDO A CAMADA DRENANTE DE BRITA, CONFORME PROJETO | M2 | 109.25
SUBTOTAL 14
15 | APARELHOS HIDRO-SANITÁRIOS
15.01 | LOUÇAS
15.01.01 | CUBA LOUÇA BRANCA OVAL, DE EMBUTIR, MOD. L37, MARCA DE REF. DECA INCL. VÁLVULA E SIFÃO, EXCLUSIVE TORNEIRA. | UND | 6
15.01.02 | LAVÁTORIO DE CANTO COLEÇÃO MASTER - REF. L76 MARCA DE REF. DECA OU EQUIVALENTE, INCLUSIVE VÁLVULA, SIFÃO E ENGATES CROMADOS, EXCLUSIVE TORNEIRA,PARA PNE | UND | 2
15.01.03 | BACIA CONVENCIONAL EM LOUÇA BRANCA REF. LINHA RAVENA P9 DECA OU EQUIV., INCLUSIVE TUBO DE LIGAÇÃO, ACESSÓRIOS DE FIXAÇÃO E ASSENTO PLÁSTICO | UND | 4
15.01.04 | BACIA SIFONADA DE LOUÇA BRANCA PARA PORTADORES DE NECESSIDADES ESPECIAIS, VOGUE PLUS CONFORTO - LINHA CONFORTO, MOD P51, INCL. ASSENTO COM ABERTURA FRONTAL, REF.AP52,MARCA DE REF. DECA OU EQUIVALENTE | UND | 2
15.01.05 | SABONETEIRA DE LOUÇA BRANCA, 15X15CM, MARCAS DE REFERÊNCIA DECA, CELITE OU IDEAL STANDARD. | M | 2
15.02 | BANCADAS
15.02.01 | BANCADA DE GRANITO COM ESPESSURA DE 2 CM | M2 | 2.45
15.02.02 | RODABANCADA DE GRANITO CINZA ESP. 2CM, H=7CM, ASSENTADO COM ARGAMASSA DE CIMENTO, CAL HIDRATADA CH1 E AREIA NO TRAÇO 1:0,5:8, INCL. REJUNTAMENTO COM CIMENTO BRANCO | M | 5.9
15.03 | TORNEIRAS, REGISTROS, VÁLVULAS E METAIS
15.03.01 | REGISTRO DE GAVETA BRUTO, LATÃO, ROSCÁVEL, 3/4" - FORNECIMENTO E INSTALAÇÃO. AF_08/2021 | UN | 1
15.03.02 | REGISTRO DE GAVETA BRUTO DIAM. 40MM (11/2") | UND | 1
15.03.03 | REGISTRO DE GAVETA BRUTO DIAM. 50MM (2") | UND | 4
15.03.04 | REGISTRO DE GAVETA COM CANOPLA CROMADA, DIAM. 20MM (3/4"), MARCAS DE REFERÊNCIA FABRIMAR, DECA OU DOCOL | UND | 6
15.03.05 | REGISTRO DE PRESSÃO COM CANOPLA CROMADA DIAM. 20MM (3/4"), MARCAS DE REFERÊNCIA FABRIMAR, DECA OU DOCOL | UND | 8
15.03.06 | VÁLVULA DE DESCARGA COM CANOPLA CROMADA DE 40MM (11/2"), MARCAS DE REFERÊNCIA FABRIMAR, DECA OU DOCOL | UND | 6
15.03.07 | CHUVEIRO ELÉTRICO TIPO DUCHA LORENZET OU CORONA | UND | 6
15.03.08 | TORNEIRA PARA JARDIM DE 1/2" MARCAS DE REFERÊNCIA FABRIMAR, DECA OU DOCOL | UND | 2
15.03.09 | TORNEIRA PRESSÃO CROMADA DIÂM. 1/2" PARA LAVATÓRIO, MARCAS DE REFERÊNCIA FABRIMAR, DECA OU DOCOL | UND | 8
15.04 | OUTROS APARELHOS
15.04.01 | DISPENSER EM PLASTICO ABS BRANCO PARA PAPEL TOALHA | UND | 2
15.04.02 | DISPENSER PARA PAPEL HIGIÊNICO EM ABS PARA ROLÃO DE 300M | UND | 6
15.04.03 | SABONETEIRA EM ABS, TIPO DISPENSER, PARA REFIL DE 800ML, REF. COLUMBUS SG 4000 OU EQUIVALENTE | UND | 2
15.04.04 | BEBEBEDOURO ELÉTRICO DE PRESSÃO PARA PORTADORES DE NECESSIDADES ESPECIAIS IBBL BDF300 OU EQUIVALENTE | UND | 2
SUBTOTAL 15
16 | INSTALAÇÃO DE INCÊNDIO
16.01 | EXTINTORES
16.01.01 | EXTINTOR DE INCÊNDIO PORTÁTIL DE PÓ QUÍMICO ABC COM CAPACIDADE 2A-20B:C (6 KG), INCLUSIVE SUPORTE PARA FIXAÇÃO, EXCLUSIVE PLACA SINALIZADORA EM PVC FOTOLUMINESCENTE | UND | 2
16.01.02 | EXTINTOR DE INCÊNDIO DE ÁGUA PRESSURIZADA CAPACIDADE 2A (10L), INCLUSIVE SUPORTE PARA FIXAÇÃO E EXCLUSIVE PLACA SINALIZADORA EM PVC FOTOLUMINESCENTE | UND | 2
16.02 | ILUMINCAÇÃO DE EMERGÊNCIA, SINALIZAÇÃO DE SEGURANÇA
16.02.01 | PLACA DE SINALIZAÇÃO DE SEGURANÇA CODIGO 14 - 315/158(NBR 13.434); CÓDIGO S3(NT 14/2010-ES) ("SAIDA DE EMERGÊNCIA" - SETA VERTICAL, INDICAÇÃO DA LOCALIZAÇÃO DOS EXTINTORES) | UND | 8
SUBTOTAL 16
17 | INSTALAÇÕES ELÉTRICAS
17.01 | QUADROS DE DISTRIBUIÇÃO E COMANDO
17.01.01 | QUADRO DISTRIB. ENERGIA, EMBUTIDO OU SEMI EMBUTIDO, CAPAC. P/ 16 DISJ. DIN, C/BARRAM TRIF. 100A BARRA. NEUTRO E TERRA, FAB. EM CHAPA DE AÇO 12 USG COM PORTA, ESPELHO, TRINCO COM FECHAD CH YALE, REF. QDTN II-16DIN-CEMAR OU EQUIV. | UND | 1
17.01.02 | QUADRO DISTRIB. ENERGIA, EMBUTIDO OU SEMI EMBUTIDO, CAPAC. P/ 28 DISJ. DIN, C/BARRAM TRIF. 100A BARRA. NEUTRO E TERRA, FAB. EM CHAPA DE AÇO 12 USG COM PORTA, ESPELHO, TRINCO COM FECHAD CH YALE, REF. QDTN II-28DIN-CEMAR OU EQUIV. | UND | 1
17.01.03 | QUADRO DE DISTRIBUIÇÃO DE ENERGIA, DE EMBUTIR, COM 6 DIVISÕES MODULARES, COM BARRAMENTO TRIFÁSICO 100A | UND | 1
17.02 | ELETRODUTOS, ELETROCALHAS E CONEXÕES
17.02.01 | ELETRODUTO DE PVC RÍGIDO ROSCÁVEL, DIÂM. 3/4" (25MM), INCLUSIVE CONEXÕES | M | 156
17.02.02 | ELETRODUTO DE PVC RÍGIDO ROSCÁVEL, DIÂM. 1" (32MM), INCLUSIVE CONEXÕES | M | 105
17.02.03 | ELETRODUTO DE PVC RÍGIDO ROSCÁVEL, DIÂM. 1 1/2" (50MM), INCLUSIVE CONEXÕES | M | 56
17.02.04 | ELETRODUTO PEAD, COR PRETA, DIAM. 2", MARCA REF. KANAFLEX OU EQUIVALENTE | M | 120
17.02.05 | ELETRODUTO PEAD, COR PRETA, DIAM. 3", MARCA REF. KANAFLEX OU EQUIVALENTE | M | 12
17.03 | CAIXAS DE PASSAGEM
17.03.01 | CAIXA DE PASSAGEM DE ALVENARIA DE BLOCOS DE CONCRETO 9X19X39CM, DIMENSÕES DE 50X50X50CM, COM REVESTIMENTO INTERNO EM CHAPISCO E REBOCO, TAMPA DE CONCRETO ESP.5CM E LASTRO DE BRITA 5 CM | UND | 11
17.03.02 | CAIXA METALICA OCTOGONAL 4X4" FUNDO MOVEL | UND | 7
17.03.03 | CAIXA DE EMBUTIR MARCA DE REFERÊNCIA TIGREFLEX, 4X2" | UND | 16
17.03.04 | ESPELHO PLASTICO 4X2" - FORNECIMENTO E INSTALACAO | UND | 16
17.03.05 | CAIXA DE PASSAGEM 300X300X120MM, CHAPA 18, COM TAMPA PARAFUSADA | UND | 3
17.04 | FIOS E CABOS
17.04.01 | CABO DE COBRE ISOLADO PVC 450/750V 2,5MM2 RESISTENTE A CHAMA - FORNECIMENTO E INSTALACAO | M | 300
17.04.02 | CABO DE COBRE ISOLADO PVC 450/750V 4MM2 RESISTENTE A CHAMA - FORNECIMENTO E INSTALACAO | M | 820
17.04.03 | CABO DE COBRE ISOLAMENTO TERMOPLASTICO 0,6/1KV 4MM2 ANTI-CHAMA - FORNECIMENTO E INSTALACAO | M | 450
17.04.04 | CABO DE COBRE ISOLAMENTO TERMOPLASTICO 0,6/1KV 10MM2 ANTI-CHAMA - FORNECIMENTO E INSTALACAO | M | 70
17.04.05 | CABO DE COBRE TERMOPLÁSTICO, COM ISOLAMENTO PARA 1000V, SEÇÃO DE 35.0 MM2 | M | 450
17.04.06 | CABO DE COBRE TERMOPLÁSTICO, COM ISOLAMENTO PARA 750V, SEÇÃO DE 25.0 MM2 | M | 120
17.05 | DISJUNTORES E INTERRUPTORES DIFERENCIAIS RESIDUAIS
17.05.01 | DISJUNTOR TERMOMAGNETICO MONOPOLAR PADRAO NEMA (AMERICANO) 10 A 30A 240V, FORNECIMENTO E INSTALACAO | UND | 6
17.05.02 | MINI-DISJUNTOR TRIPOLAR 50 A, CURVA C - 5KA 220/127VCA (NBR IEC 60947-2), REF. SIEMENS, GE, SCHNEIDER OU EQUIVALENTE | UND | 8
17.05.03 | MINI-DISJUNTOR BIPOLAR 50 A, CURVA C - 5KA 220/127VCA (NBR IEC 60947-2), REF. SIEMENS, GE, SCHNEIDER OU EQUIVALENTE | UND | 7
17.05.04 | DISJUNTOR TERMOMAGNETICO TRIPOLAR PADRAO NEMA (AMERICANO) 60 A 100A 240V, FORNECIMENTO E INSTALACAO | UND | 4
17.05.05 | INTERRUPTOR DIFERENCIAL DR 30A A 40A, 30MA, 2 MÓDULOS | UND | 3
17.05.06 | INTERRUPTOR DIFERENCIAL DR 16A A 25A, 30MA, 2 MÓDULOS | UND | 2
17.05.07 | DISPOSITIVO DE PROTEÇÃO CONTRA SURTO (DPS) BIPOLAR, TENSÃO NOMINAL MÁXIMA 275VCA, CORENTE DE SURTO MÁXIMA 40KA. | UND | 3
17.06 | SERVIÇOS DIVERSOS
17.06.01 | ESCAVAÇÃO MANUAL EM MATERIAL DE 1A. CATEGORIA, ATÉ 1.50 M DE PROFUNDIDADE | M3 | 39.6
17.06.02 | REATERRO APILOADO DE CAVAS DE FUNDAÇÃO, EM CAMADAS DE 20 CM | M3 | 34.65
17.06.03 | CONDULETE 3/4" EM LIGA DE ALUMÍNIO FUNDIDO TIPO "LL" - FORNECIMENTO E INSTALACAO | UND | 7
17.06.04 | CAIXA DE LIGAÇÃO DE ALUMÍNIO SILÍCIO, TIPO CONDULETES, SEM ROSCA, NO FORMATO X, INCLUSIVE TAMPA COM VEDAÇÃO, DIÂMETRO 3/4" | UND | 10
17.06.05 | CAIXA DE LIGAÇÃO DE ALUMÍNIO SILÍCIO, TIPO CONDULETES, SEM ROSCA, NO FORMATO T, INCLUSIVE TAMPA COM VEDAÇÃO, DIÂMETRO 3/4" | UND | 15
17.06.06 | CONDULETE 1 1/2" EM LIGA DE ALUMÍNIO FUNDIDO TIPO "X" - FORNECIMENTO E INSTALACAO | UND | 2
17.06.07 | CONDULETE 1 1/2" EM LIGA DE ALUMÍNIO FUNDIDO TIPO "T" - FORNECIMENTO E INSTALACAO | UND | 3
17.06.08 | CONDULETE 1" EM LIGA DE ALUMÍNIO FUNDIDO TIPO "X" - FORNECIMENTO E INSTALACAO | UND | 4
17.06.09 | CONDULETE 1" EM LIGA DE ALUMÍNIO FUNDIDO TIPO "T" - FORNECIMENTO E INSTALACAO | UND | 3
17.07 | APARELHOS ELÉTRICOS
17.07.01 | LUMINÁRIAS, POSTES E ACESSÓRIOS
17.07.01.01 | LUMINÁRIA PARA UMA LÂMPADA FLUORESCENTE 40W, COMPLETA, C/ REATOR SIMPLES-127V PARTIDA RÁPIDA ALTO FATOR DE POTÊNCIA, SOQUETE ANTIVIBRATÓRIO E LÂMPADA FLUORESCENTE 40W-127V | UND | 1
17.07.01.02 | LUMINÁRIA P/ DUAS LÂMPADAS FLUORESCENTES 40W, COMPLETA, C/ REATOR DUPLO-127V PARTIDA RÁPIDA E ALTO FATOR DE POTÊNCIA, SOQUETE ANTIVIBRATÓRIO E LÂMPADA FLUORESCENTE 40W-127V | UND | 6
17.07.01.03 | LUMINARIA ABERTA PARA ILUMINACAO PUBLICA, PARA LAMPADA A VAPOR DE MERCURIO ATE 400W E MISTA ATE 500W, COM BRACO EM TUBO DE ACO GALV D=50MM PROJ HOR=2.500MM E PROJ VERT= 2.200MM, FORNECIMENTO E INSTALACAO | UND | 20
17.07.01.04 | RELÉ FOTOELÉTRICO PARA COMANDO DE ILUMINAÇÃO EXTERNA 1000 W - FORNECIMENTO E INSTALAÇÃO. AF_08/2020 | UN | 4
17.07.01.05 | POSTE CIRCULAR DE CONCRETO 11M PADRÃO ESCELSA, INCL. 3 PROJETORES PL 400 MA C/ LÂMPADA VM 250W, REATOR TIPO EXTERNO 250 W /220V ALTO FATOR DE POTÊNCIA, TECNOWATT OU EQUIVALENTE. | UND | 2
17.07.01.06 | POSTE CIRCULAR DE CONCRETO 11 M PADRÃO ESCELSA, INCL. DUAS LUMINÁRIAS TIPO PÉTALA MOD. BETA II C/ 2 LÂMPADA VAPOR METÁLICO 250W, REATOR ALTO FATOR DE POTÊNCIA 250W/220V E RELÉ FOTOELÉTRICO, TECNOWATT OU EQUIVALENTE | UND | 1
17.07.02 | ESPELHOS COM INTERRUPTORES E TOMADAS
17.07.02.01 | TOMADA DE EMBUTIR 2P+T 10A/250V C/ PLACA - FORNECIMENTO E INSTALACAO | UND | 5
17.07.02.02 | INTERRUPTOR DE UMA TECLA SIMPLES 10A/250V, COM PLACA 4X2" | UND | 7
SUBTOTAL 17
18 | SISTEMA DE PROTEÇÃO CONTRA DESCARGAS ATMOSFÉRICAS (SPDA)
18.01 | CAIXA DE INSPEÇÃO EM PVC, DIÂMETRO 300 MM, REF TEL-552, MARCA DE REFERÊNCIA TERMOTÉCNICA OU EQUIVALENTE, INCLUSIVE ESCAVAÇÃO E REATERRO | UND | 5
18.02 | TAMPA REFORÇADA EM FERRO FUNDIDO COM ESCOTILHA TEL 536, INCLUSIVE ASSENTAMENTO, MARCA DE REFERÊNCIA TERMOTÉCNICA OU EQUIVALENTE | UND | 5
18.03 | ELETRODUTO DE PVC RÍGIDO ROSCÁVEL, DIÂM. 1 1/2" (50MM), INCLUSIVE CONEXÕES | M | 28
18.04 | CONECTOR MINI-GAR EM BRONZE ESTANHADO PARA CONEXÃO ENTRE CABO DE 16MM² A 35MM² E VERGALHÃO ATÉ ∅3/8" REF.: TEL-583 | UND | 12
18.05 | HASTE DE ATERRAMENTO 5/8 PARA SPDA - FORNECIMENTO E INSTALAÇÃO. AF_12/2017 | UN | 9
18.06 | CABO DE COBRE NÚ 35MM2, REF. TEL 5735, MARCA DE REFERÊNCIA TERMOTÉCNICA OU EQUIVALENTE | M | 40
18.07 | TERMINAL PARA LIGAÇÃO DE CABO A BARRA DE 35.0 MM2 | UND | 8
18.08 | TERMINAL A COMPRESSAO EM COBRE ESTANHADO PARA CABO 4 MM2, 1 FURO E 1COMPRESSAO, PARA PARAFUSO DE FIXACAO M5 | UND | 4
SUBTOTAL 18
19 | SERVIÇOS COMPLEMENTARES INTERNOS
19.01 | DIVERSOS INTERNOS
19.01.01 | BANCO DE CONCRETO ARMADO FCK=15 MPA, COM TAMPO EM GRANITO CINZA ANDORINHA POLIDO ESP. 2CM, APOIOS DE CONCRETO, LARGURA DE 45 CM, ESPESSURA DE 7CM E ALTURA DE 45CM. CONFORME PROJETO | M | 4.8
19.01.02 | GUARDA CORPO COM CORRIMÃO DUPLO DE TUBO DE FERRO GALVANIZADO PARA RAMPA DE ACESSO, DIÂM. 1 1/2" E 3/4", H=0.90 M INCLUSIVE COM PINTURA A ÓLEO OU ESMALTE, CONFORME PROJETO | M | 9.6
19.01.03 | GUARDA CORPO COM CORRIMÃO DUPLO DE TUBO DE FERRO GALVANIZADO, DIÂM. 1 1/2", H=0.90 M INCLUSIVE COM PINTURA A ÓLEO OU ESMALTE, CONFORME PROJETO | M | 76.9
19.01.04 | CORRIMÃO DUPLO DE TUBO DE FERRO GALVANIZADO, DIÂM. 1 1/2", INCLUSIVE COM PINTURA A ÓLEO OU ESMALTE, CONFORME PROJETO | M | 36.04
19.02 | QUADRA DE ESPORTES
19.02.01 | PINTURA À BASE DE EPOXI, MARCAS DE REFERÊNCIA SUVINIL, CORAL OU METALATEX, EM FAIXAS COM LARGURA DE 5 CM, PARA DEMARCAÇÃO DE QUADRA DE ESPORTES | M | 218.6
19.02.02 | PINTURA À BASE DE EPOXI, MARCAS DE REFERÊNCIA SUVINIL, CORAL OU METALATEX, EM FAIXAS COM LARGURA DE 8 CM, PARA DEMARCAÇÃO DE QUADRA DE ESPORTES | M | 153.1
19.02.03 | FORNECIMENTO E INSTALAÇÃO DE REDE PARA VOLEIBOL COM MALHA GROSSA, FAIXAS DE LONA SUPERIOR E INFERIOR | UND | 1
19.02.04 | FORNECIMENTO E INSTALAÇÃO DE TRAVE PARA FUTEBOL DE SALÃO DE TUBO DE FERRO GALVANIZADO 3", COM RECUO, REMOVÍVEL, DIMENSÕES OFICIAIS 3X2M | UND | 2
19.02.05 | FORNECIMENTO E INSTALAÇÃO DE REDE PARA FUTEBOL DE SALÃO | UND | 2
19.02.06 | FORNECIMENTO CONJUNTO DE POSTE DE VOLEIBOL DE TUBO DE FERRO GALVANIZADO 3" E PARTE MÓVEL DE 21/2", INCLUSIVE CARRETILHA, FURO COM TUBO DE FERRO GALVANIZADO DE 31/2"E TAMPÃO DE FURO | UND | 2
19.02.07 | FORNECIMENTO DE PAR COMPLETO DAS ESTRUTURAS DAS TABELAS DE BASQUETE , INCLUINDO ESTRUTURA E AÇO GALVANIZADO DE 8" PARA FIXAÇÃO ENRIJECEDORAS E BASE CHAPA 5/8", À SER CHUMBADA EM FUNDAÇÃO DE CONCRETO ARMADO CONFORME PROJETO, INCLUSIVE SISTEMA DE ENCAIXE PARA TUBO DE 8" EM TUBO EM AÇO GALVANIZADO MAIOR COM 50CM DE PROFUNDIDADE E TAMPÃO, EXCLUSIVE CHUMBADORES E FUNDAÇÃO (ESCAVAÇÃO, CONCRETO MAGRO, FORMA, CONCRETO, AÇO, DESFORMA E REATERRO COMPACTADO) | PAR | 1
19.02.08 | FORNECIMENTO DE PAR COMPLETO DAS TABELAS DE BASQUETE FABRICADO COM VIDRO TEMPERADO DE 10 MM, CANTONEIRA DUPLA EMBORRACHADA E RECORTE CENTRAL PARA O ARO DE MOLAS DE FERRO MACIÇO DE 5/8,REDE DE CHUÁ NYLON SEDA FIO 8 MM . MEDIDA OFICIAL 1,80 X 1,05, CONFORME PROJETO | PAR | 1
19.02.09 | INSTALAÇÃO DE PAR COMPLETO DE SUPORTE DE TABELA DE BASQUETE DE AÇO GALVANIZADO DE 8" E TABELAS DE VIDRO TEMPERADO Á SER FIXADA EM ESTRUTURA GAVANIZADA DE BASQUETE, ESTRUTURA Á SER CHUMBADA EM FUNDAÇÃO DE CONCRETO ARMADO, INCLUINDO BLOCO EM CONCRETO FCK=25MPA ARMADO, DIMENSÕES 1.20X1.20X1.20M PARA FUNDAÇÃO DE SUPORTE DE TABELA DE BASQUETE, INCLUSIVE FIXAÇÃO DE QUATRO CHUMBADORES TIPO U ASTM A-36 5/8", ESCAVAÇÃO E REATERRO, CONFORME PROJETO | PAR | 1
19.02.10 | ESTACA BROCA DE CONCRETO ARMADO DIÂMETRO DE 20CM, INCLUINDO CRAVAÇÃO | M | 16
19.02.11 | ALAMBRADO COM TELA LOSANGULAR DE ARAME FIO 12, MALHA 2" REVESTIDO EM PVC COM TUBO DE FERRO GALVANIZADO VERTICAL DE 21/2" E HORIZONTAL DE 1", INCLUSIVE PORTÃO, PINTADOS COM ESMALTE SOBRE FUNDO ANTI CORROSIVO | M2 | 150.2
19.02.12 | APLICAÇÃO DE TINTA EPÓXI DE ALTA ESPESSURA SEMIBRILHANTE SOBRE PISO DE CONCRETO A TRÊS DEMÃOS, INCLUSIVE SELADOR EPÓXI A UMA DEMÃO - REF. INTERGARD 2005 E 2001 - INTERNACIONAL OU EQUIVALENTE | M2 | 480
SUBTOTAL 19
20 | TRATAMENTO, CONSERVAÇÃO E LIMPEZA
20.01 | LIMPEZA GERAL DA OBRA (EDIFICAÇÃO) | M2 | 78.04
20.02 | LIMPEZA GERAL DE OBRAS (QUADRAS, PRAÇAS E JARDINS) | M2 | 3098.7
SUBTOTAL 20
21 | SERVIÇOS EXTERNOS
21.01 | MUROS E FECHAMENTOS, RAMPA E ESCADAS
21.01.01 | ESCAVAÇÕES, REATERRO E TRANSPORTES
21.01.01.01 | ESCAVAÇÃO MANUAL EM MATERIAL DE 1A. CATEGORIA, ATÉ 1.50 M DE PROFUNDIDADE | M3 | 160.61
21.01.01.02 | REATERRO APILOADO DE CAVAS DE FUNDAÇÃO, EM CAMADAS DE 20 CM | M3 | 112.54
21.01.01.03 | TRANSPORTE DE MATERIAL DE QUALQUER NATUREZA DMT > 10 KM, COM CAMINHAO BASCULANTE DE 6,0 M3. | TXKM | 769.32
21.01.02 | ESTRUTURAS - INFRA-ESTRUTURA (FUNDAÇÃO)
21.01.02.01 | FÔRMA DE TÁBUA DE MADEIRA DE 2.5 X 30.0 CM PARA FUNDAÇÕES, LEVANDO-SE EM CONTA A UTILIZAÇÃO 5 VEZES (INCLUIDO O MATERIAL, CORTE, MONTAGEM, ESCORAMENTO E DESFORMA) | M2 | 335.33
21.01.02.02 | FORNECIMENTO, DOBRAGEM E COLOCAÇÃO EM FÔRMA, DE ARMADURA CA-60 B FINA, DIÂMETRO DE 4.0 A 7.0MM | KG | 90.37
21.01.02.03 | FORNECIMENTO, DOBRAGEM E COLOCAÇÃO EM FÔRMA, DE ARMADURA CA-50 A MÉDIA, DIÂMETRO DE 6.3 A 10.0 MM | KG | 1348.36
21.01.02.04 | CONF.LANÇAMENTO DE CONCRETO MAGRO EM BETONEIRA AC/BC | M3 | 4.8
21.01.02.05 | FORNECIMENTO E APLICAÇÃO DE CONCRETO USINADO FCK=30 MPA - CONSIDERANDO LANÇAMENTO MANUAL PARA INFRA-ESTRUTURA (5% DE PERDAS JÁ INCLUÍDO NO CUSTO) | M3 | 42.09
21.01.03 | ESTRUTURAS - SUPER-ESTRUTURA
21.01.03.01 | FORMA DE CHAPAS MADEIRA COMPENSADA RESINADA, ESP. 12MM, LEVANDO-SE EM CONTA A UTILIZAÇÃO 3 VEZES, REFORÇADAS COM SARRAFOS DE MADEIRA DE 2.5 X 10.0CM (INCL MATERIAL, CORTE, MONTAGEM, ESCORAS EM EUCALIPTO E DESFORMA) | M2 | 293.17
21.01.03.02 | FORNECIMENTO, DOBRAGEM E COLOCAÇÃO EM FÔRMA, DE ARMADURA CA-60 B FINA, DIÂMETRO DE 4.0 A 7.0MM | KG | 414.39
21.01.03.03 | FORNECIMENTO, DOBRAGEM E COLOCAÇÃO EM FÔRMA, DE ARMADURA CA-50 A MÉDIA, DIÂMETRO DE 6.3 A 10.0 MM | KG | 691.9
21.01.03.04 | FORNECIMENTO, DOBRAGEM E COLOCAÇÃO EM FÔRMA, DE ARMADURA CA-50 A GROSSA, DIÂMETRO DE 12.5 A 25.0MM | KG | 109.83
21.01.03.05 | FORNECIMENTO E APLICAÇÃO DE CONCRETO USINADO FCK=30 MPA - CONSIDERANDO BOMBEAMENTO (5% DE PERDAS JÁ INCLUÍDO NO CUSTO) (6% DE TAXA P/ CONCR. BOMBEAVEL) | M3 | 19.48
21.01.04 | LAJES PRÉ-MOLDADAS
21.01.04.01 | LAJE TRELIÇADA UNIDIRECIONAL, SOBRECARGA 500KGF/M², CAPEAMENTO DE 5 CM, ESP. MINIMA TOTAL 13 CM, MALHA POSITIVA NA CAPA Ø 5.0 C/30CM, CONFORME PROJETO | M2 | 37.67
21.01.05 | ALVENARIA DE VEDAÇÃO EMPREGANDO ARGAMASSA DE CIMENTO, CAL E AREIA
21.01.05.01 | ALVENARIA DE BLOCOS DE CONCRETO 14X19X39CM, C/ RESIST. MÍNIMO A COMPRES. 2.5 MPA, ASSENT. C/ ARG. DE CIMENTO, CAL HIDRATADA CH1 E AREIA NO TRAÇO 1:0.5:8 ESP. DAS JUNTAS 10MM E ESP. DAS PAREDES, S/ REV. 14CM | M2 | 319.26
21.01.06 | REVESTIMENTO DE PAREDES
21.01.06.01 | CHAPISCO DE ARGAMASSA DE CIMENTO E AREIA MÉDIA OU GROSSA LAVADA, NO TRAÇO 1:3, ESPESSURA 5 MM | M2 | 758.18
21.01.06.02 | REBOCO TIPO PAULISTA DE ARGAMASSA DE CIMENTO, CAL HIDRATADA CH1 E AREIA MÉDIA OU GROSSA LAVADA NO TRAÇO 1:0.5:6, ESPESSURA 25 MM | M2 | 758.18
21.01.07 | PINTURA
21.01.07.01 | PINTURA COM TINTA ACRÍLICA, NA COR CINZA OU BRANCO GELO REF.002, MARCAS DE REFERÊNCIA SUVINIL, CORAL E METALATEX, INCLUSIVE SELADOR ACRÍLICO, EM PAREDES E FORROS,A DUAS DEMÃOS | M2 | 758.18
21.01.08 | ACABAMENTOS
21.01.08.01 | CHAPIM 30X5CM EM CONCRETO ARMADO APARENTE COM ACABAMENTO DESEMPENHADO, USANDO FORMA DE MADEIRIT OU SIMILAR, MEDINDO: (14X10)CM, FUNDIDO NO LOCAL. FORNECIMENTO E COLOCACAO | M | 149.33
21.01.08.02 | CHAPA METÁLICA Nº 26 COM LARGURA DE 30CM, Á SER INSTALADA NO LADO EXTERNO DO MURO NOVO CONSTRUIDO, PARA EVITAR ENTRADA DE ESCORPIÕES NA QUADRA/ESCOLA | M | 149.33
21.02 | DIVERSOS EXTERNOS
21.02.01 | PINTURA IMPERMEABILIZANTE COM IGOLFLEX OU EQUIVALENTE A 3 DEMÃOS | M2 | 86.61
21.03 | PAVIMENTAÇÃO
21.03.01 | MEIO-FIO (GUIA) DE CONCRETO PRE-MOLDADO, DIMENSÕES 12X15X30X100CM (FACE SUPERIOR X FACE INFERIOR X ALTURA X COMPRIMENTO),REJUNTADO C/ARGAMASSA 1:4 CIMENTO:AREIA, INCLUINDO ESCAVAÇÃO E REATERRO | M2 | 328.04
21.03.02 | BLOCOS PRÉ-MOLDADOS DE CONCRETO TIPO PAVI-S OU EQUIVALENTE, ESPESSURA DE 6 CM E RESISTÊNCIA A COMPRESSÃO MÍNIMA DE 35MPA, ASSENTADOS SOBRE COLCHÃO DE PÓ DE PEDRA NA ESPESSURA DE 10 CM | M2 | 1142.24
21.03.03 | PASSEIO DE CIMENTADO CAMURÇADO COM ARGAMASSA DE CIMENTO E AREIA NO TRAÇO 1:3 ESP. 1.5CM, E LASTRO DE CONCRETO COM 8CM DE ESPESSURA, INCLUSIVE PREPARO DE CAIXA | M2 | 441.12
21.03.04 | FORNECIMENTO E ASSENTAMENTO DE LADRILHO HIDRÁULICO RANHURADO, VERMELHO, DIM. 20X20 CM, ESP. 1.5CM, ASSENTADO COM PASTA DE CIMENTO COLANTE, EXCLUSIVE REGULARIZAÇÃO E LASTRO | M2 | 20.5
21.03.05 | PINTURA DE DEMARCAÇÃO DE SÍMBOLO INTERNACIONAL DE ACESSO EM PINTURA À BASE DE EPOXI PARA PISO REF. NOVA COR, CORAL, SUVINIL OU EQUIV. PICTOGRAMA SOBRE FUNDO AZUL REF. MUNSELL 10B5/10 OU PANTONE 2925C CONF. NBR 9050 DIM 150X150CM | UND | 1
21.03.06 | APLICACAO DE TINTA A BASE DE EPÓXI SOBRE PISO, FAIXAS DIVERSAS | M2 | 5
21.04 | PAISAGISMO
21.04.01 | FORNECIMENTO E PLANTIO DE GRAMA EM PLACAS TIPO ESMERALDA, INCLUSIVE FORNECIMENTO DE TERRA VEGETAL | M2 | 824.17
21.04.02 | FORNECIMENTO E PLANTIO DE ARVORE IPÊ AMARELO CASCUDO (TABEBUIA CHRYSOTRICHA), COM ALTURA DE 2,5M E DIÂMETRO DE 0,10M, INCLUSIVE FORNECIMENTO DE TERRA VEGETAL | UND | 6
21.04.03 | FORNECIMENTO E PLANTIO DE PINGO DE OURO (DURANTA ERECTA L.), "GOLD MOUND", INCLUSIVE FORNECIMENTO DE TERRA VEGETAL | M2 | 7.5
21.04.04 | FORNECIMENTO E PLANTIO DE IXORA-COMPACTADA (IXORA COCCINEA), INCLUSIVE FORNECIMENTO DE TERRA VEGETAL | M2 | 31.5
21.04.05 | FORNECIMENTO E PLANTIO DE ARVORE QUARESMEIRA (TIBOUCHINA GRANULOSA), COM ALTURA DE 2,5M E DIÂMETRO DE 0,10M, INCLUSIVE FORNECIMENTO DE TERRA VEGETAL | UND | 8
21.04.06 | FORNECIMENTO E PLANTIO DE ÁRVORE AROEIRA SALSA (SHINUS MOLLE), COM ALTURA DE 3,0M, EM CAVAS DE 80X80X80CM, INCLUSIVE FORNECIMENTO DE TERRA VEGETAL | UND | 8
SUBTOTAL 21
TOTAL GERAL COM BDI
NOTA:
O item 07.01.01 - Estrutura metálica p/ quadra poliesportiva coberta constituída por perfis formados a frio, aço estrutural ASTM A-570 G33 (terças) ASTM A-36 (demais perfis) deverá ter sistema de trat. e limpeza mecânica norma SIS - ST3, pintura aplicando duas demãos de tinta epoxi mastic curado com poliamida sendo a 1ª demão pigmentada com alumínio e a 2ª demão na cor do acabamento final (tipo oxibar e/ou sumastic), com espessura da pelicula seca total aplicada de 240MC, conf descrito em projeto para cobertura em arco com vão de 30 metros.

## CURVA ABC-VALOR TOTAL (hidden)
PREFEITURA MUNICIPAL DE ARACRUZ SECRETARIA MUNICIPAL DE OBRAS
#REF! |  |  |  | LS: 134,87%
#REF! |  |  |  | BDI: 20,30% - Equipamentos 27,64% - Serviços (materiais e instalações) PRAZO DA OBRA: 540 dias DATA BASE: Junho/2015
CURVA ABC - VALOR TOTAL
ITEM | DESCRIÇÃO DOS SERVIÇOS | UNID. | QUANT. | PREÇO UNIT (R$) - C/ BDI | PREÇO TOTAL (R$) | REFERÊNCIA
04.02.01 | #REF! | #REF! | #REF! | #REF! | #REF! | LABOR-040339
04.02.06 | #REF! | #REF! | #REF! | #REF! | #REF! | LABOR-040331
12.01.03 | #REF! | #REF! | #REF! | #REF! | #REF! | LABOR-120303
05.01.02 | #REF! | #REF! | #REF! | #REF! | #REF! | LABOR-050605
09.01.01 | #REF! | #REF! | #REF! | #REF! | #REF! | LABOR-090101
04.02.03 | #REF! | #REF! | #REF! | #REF! | #REF! | LABOR-040328
23.03.02 | #REF! | #REF! | #REF! | #REF! | #REF! | LABOR-200206
18.03.01 | #REF! | #REF! | #REF! | #REF! | #REF! | ELE-014
09.02.01 | #REF! | #REF! | #REF! | #REF! | #REF! | LABOR-090212
03.02.02 | #REF! | #REF! | #REF! | #REF! | #REF! | TRP- 003
18.01.05 | #REF! | #REF! | #REF! | #REF! | #REF! | ELE-012
04.01.06 | #REF! | #REF! | #REF! | #REF! | #REF! | LABOR-040253
03.03.01 | #REF! | #REF! | #REF! | #REF! | #REF! | EST-003
19.01.03 | #REF! | #REF! | #REF! | #REF! | #REF! | ARQ-046
19.01.05 | #REF! | #REF! | #REF! | #REF! | #REF! | ARQ-049 |  | ALTERADO QUILIMETRAGEM
23.03.04 | #REF! | #REF! | #REF! | #REF! | #REF! | LABOR-130113
11.01.02 | #REF! | #REF! | #REF! | #REF! | #REF! | LABOR-110105
04.02.04 | #REF! | #REF! | #REF! | #REF! | #REF! | LABOR-040333
13.03.04 | #REF! | #REF! | #REF! | #REF! | #REF! | ARQ-118
04.02.02 | #REF! | #REF! | #REF! | #REF! | #REF! | LABOR-040332
13.02.03 | #REF! | #REF! | #REF! | #REF! | #REF! | ARQ-041
15.05.16 | #REF! | #REF! | #REF! | #REF! | #REF! | LABOR-151423
23.04.01 | #REF! | #REF! | #REF! | #REF! | #REF! | LABOR-200326
21.03.01 | #REF! | #REF! | #REF! | #REF! | #REF! | EQP-013
06.01.04 | #REF! | #REF! | #REF! | #REF! | #REF! | ARQ-020
13.02.02 | #REF! | #REF! | #REF! | #REF! | #REF! | ARQ-012
12.02.02 | #REF! | #REF! | #REF! | #REF! | #REF! | ARQ-045
04.01.01 | #REF! | #REF! | #REF! | #REF! | #REF! | LABOR-040206
21.01.01 | TUBO DE COBRE CLASSE A, DN 15MM (1/2"), INCLUSIVE CONEXÕES | #REF! | #REF! | #REF! | #REF! | GAS-001
21.03.02 | #REF! | #REF! | #REF! | #REF! | #REF! | EQP-014
03.01.01 | #REF! | #REF! | #REF! | #REF! | #REF! | LABOR-030101
23.01.12 | #REF! | #REF! | #REF! | #REF! | #REF! | TRP- 016 |  | #REF!
23.02.04 | #REF! | #REF! | #REF! | #REF! | #REF! | LABOR-040238
03.02.01 | #REF! | #REF! | #REF! | #REF! | #REF! | LABOR-030201
15.01.01 | #REF! | #REF! | #REF! | #REF! | #REF! | LABOR-151715
23.03.03 | #REF! | #REF! | #REF! | #REF! | #REF! | LABOR-130202
15.05.01 | #REF! | #REF! | #REF! | #REF! | #REF! | LABOR-151402
10.01.08 | #REF! | #REF! | #REF! | #REF! | #REF! | IMPER-008
19.01.02 | #REF! | #REF! | #REF! | #REF! | #REF! | LABOR-190103 |  | #REF!
02.01.06 | #REF! | #REF! | #REF! | #REF! | #REF! | LABOR-010512
23.02.05 | #REF! | #REF! | #REF! | #REF! | #REF! | LABOR-040202
15.05.19 | #REF! | #REF! | #REF! | #REF! | #REF! | LABOR-151426
02.01.08 | #REF! | #REF! | #REF! | #REF! | #REF! | LABOR-020348
23.03.01 | #REF! | #REF! | #REF! | #REF! | #REF! | LABOR-200202
04.01.03 | #REF! | #REF! | #REF! | #REF! | #REF! | LABOR-040243
02.01.01 | #REF! | #REF! | #REF! | #REF! | #REF! | ARQ-001
12.01.02 | #REF! | #REF! | #REF! | #REF! | #REF! | LABOR-120301
15.05.15 | #REF! | #REF! | #REF! | #REF! | #REF! | LABOR-151422
12.01.01 | #REF! | #REF! | #REF! | #REF! | #REF! | LABOR-120101
15.05.20 | #REF! | #REF! | #REF! | #REF! | #REF! | LABOR-151432
23.05.07 | #REF! | #REF! | #REF! | #REF! | #REF! | ARQ-114
23.01.11 | #REF! | #REF! | #REF! | #REF! | #REF! | TRP- 015
06.01.09 | #REF! | #REF! | #REF! | #REF! | #REF! | ARQ-025
18.01.03 | #REF! | #REF! | #REF! | #REF! | #REF! | LABOR-180124
19.01.07 | #REF! | #REF! | #REF! | #REF! | #REF! | LABOR-190104
12.02.03 | #REF! | #REF! | #REF! | #REF! | #REF! | ARQ-047
20.05.04 | #REF! | #REF! | #REF! | #REF! | #REF! | EQP-004
14.02.06 | #REF! | #REF! | #REF! | #REF! | #REF! | HID-019
12.02.05 | #REF! | #REF! | #REF! | #REF! | #REF! | ARQ-052
20.05.01 | #REF! | #REF! | #REF! | #REF! | #REF! | EQP-001
10.01.01 | #REF! | #REF! | #REF! | #REF! | #REF! | IMPER-001
03.01.02 | #REF! | #REF! | #REF! | #REF! | #REF! | TRP-002
07.02.28 | #REF! | #REF! | #REF! | #REF! | #REF! | ARQ-094
07.02.27 | #REF! | #REF! | #REF! | #REF! | #REF! | ARQ-093
10.01.04 | #REF! | #REF! | #REF! | #REF! | #REF! | IMPER-004
23.01.09 | #REF! | #REF! | #REF! | #REF! | #REF! | TRP- 013
20.05.08 | #REF! | #REF! | #REF! | #REF! | #REF! | EQP-008
15.05.18 | #REF! | #REF! | #REF! | #REF! | #REF! | LABOR-151429
20.06.03 | #REF! | #REF! | #REF! | #REF! | #REF! | EQP-011
03.02.03 | #REF! | #REF! | #REF! | #REF! | #REF! | TRP- 004
10.01.06 | #REF! | #REF! | #REF! | #REF! | #REF! | IMPER-006
15.02.07 | #REF! | #REF! | #REF! | #REF! | #REF! | ELE-001
15.05.13 | #REF! | #REF! | #REF! | #REF! | #REF! | LABOR-151420
20.05.03 | #REF! | #REF! | #REF! | #REF! | #REF! | EQP-003
13.02.01 | #REF! | #REF! | #REF! | #REF! | #REF! | ARQ-011
21.01.02 | TUBO DE COBRE CLASSE A, DN 22MM (3/4"), INCLUSIVE CONEXÕES | #REF! | #REF! | #REF! | #REF! | GAS-002
13.01.01 | #REF! | #REF! | #REF! | #REF! | #REF! | LABOR-130103
16.03.01 | CONECTOR DE MEDIÇÃO EM LATÃO COM 4 PARAFUSOS PARA CABOS DE 16 A 50 MM², REF.: TEL-560, MARCA TERMOTÉCNICA OU EQUIVALENTE | UND | #REF! | #REF! | #REF! | SPDA-001
20.05.07 | #REF! | #REF! | #REF! | #REF! | #REF! | EQP-007
15.05.11 | #REF! | #REF! | #REF! | #REF! | #REF! | LABOR-151418
02.01.07 | #REF! | #REF! | #REF! | #REF! | #REF! | LABOR-020339
19.01.08 | #REF! | #REF! | #REF! | #REF! | #REF! | LABOR-190106
20.05.02 | #REF! | #REF! | #REF! | #REF! | #REF! | EQP-002
16.06.01 | #REF! | #REF! | #REF! | #REF! | #REF! | INC-001
14.03.01 | #REF! | #REF! | #REF! | #REF! | #REF! | LABOR-141110
13.03.07 | #REF! | #REF! | #REF! | #REF! | #REF! | ARQ-055
19.01.01 | #REF! | #REF! | #REF! | #REF! | #REF! | LABOR-190101
14.08.01 | #REF! | #REF! | #REF! | #REF! | #REF! | HID-022
10.01.12 | #REF! | #REF! | #REF! | #REF! | #REF! | IMPER-012
05.01.01 | #REF! | #REF! | #REF! | #REF! | #REF! | ARQ-010
23.02.10 | #REF! | #REF! | #REF! | #REF! | #REF! | TRP- 011
15.03.01 | #REF! | #REF! | #REF! | #REF! | #REF! | LABOR-151126
21.02.08 | RÉGUA 1 PONTO DE OXIGÊNIO,AR COMPRIMIDO E VÁCUO | #REF! | #REF! | #REF! | #REF! | GAS-014
02.02.05 | SANITÁRIO E VESTIÁRIO DE 20 A 40 FUNC., PAREDES DE CHAPA COMPENS. 12MM E PONTALETES 8X8CM, PISO CIMENTADO, COBERT. TELHA FIBROC. 6MM, INCL. INST. DE LUZ E CX. DE INSPEÇÃO, CONF. PROJETO (3 UTILIZAÇÕES) | M2 | #REF! | #REF! | #REF! | LABOR-020906
07.02.06 | #REF! | #REF! | #REF! | #REF! | #REF! | ARQ-037
13.03.09 | #REF! | #REF! | #REF! | #REF! | #REF! | ARQ-057
05.03.01 | #REF! | #REF! | #REF! | #REF! | #REF! | LABOR-050205
02.02.04 | REFEITÓRIO COM PAREDES DE CHAPA DE COMPENS. 12MM E PONTALETES 8X8CM, PISO CIMENT. E COBERT. DE TELHAS FIBROC. 6MM, INCL. PONTO DE LUZ E CX. DE INSPEÇÃO (CONS. 1.21M2/FUNC./TURNO), CONF. PROJETO (2 UTILIZAÇÃO) | #REF! | #REF! | #REF! | #REF! | LABOR-020804
07.02.31 | #REF! | #REF! | #REF! | #REF! | #REF! | ARQ-107
14.03.04 | #REF! | #REF! | #REF! | #REF! | #REF! | LABOR-141111
14.02.01 | #REF! | #REF! | #REF! | #REF! | #REF! | LABOR-140903
13.02.05 | #REF! | #REF! | #REF! | #REF! | #REF! | ARQ-042
05.01.03 | #REF! | #REF! | #REF! | #REF! | #REF! | ARQ-003
02.01.05 | #REF! | #REF! | #REF! | #REF! | #REF! | LABOR-010501
14.06.04 | #REF! | #REF! | #REF! | #REF! | #REF! | LABOR-141909
14.09.01 | #REF! | #REF! | #REF! | #REF! | #REF! | HID-023
23.04.03 | #REF! | #REF! | #REF! | #REF! | #REF! | ARQ-061
23.06.01 | #REF! | #REF! | #REF! | #REF! | #REF! | LABOR-200401
19.01.04 | #REF! | #REF! | #REF! | #REF! | #REF! | ARQ-048
23.04.09 | #REF! | #REF! | #REF! | #REF! | #REF! | ARQ-067
17.01.07 | #REF! | #REF! | #REF! | #REF! | #REF! | HID-027
15.03.04 | #REF! | #REF! | #REF! | #REF! | #REF! | LABOR-151130
20.01.01 | #REF! | #REF! | #REF! | #REF! | #REF! | CLI-001
11.01.01 | #REF! | #REF! | #REF! | #REF! | #REF! | LABOR-110101
03.02.04 | #REF! | #REF! | #REF! | #REF! | #REF! | TRP- 005
04.01.02 | #REF! | #REF! | #REF! | #REF! | #REF! | LABOR-040231
05.01.04 | #REF! | #REF! | #REF! | #REF! | #REF! | ARQ-004
05.01.06 | #REF! | #REF! | #REF! | #REF! | #REF! | LABOR-050601
23.02.08 | #REF! | #REF! | #REF! | #REF! | #REF! | TRP- 009
06.01.02 | #REF! | #REF! | #REF! | #REF! | #REF! | ARQ-018 |  | para visores portas
15.05.05 | #REF! | #REF! | #REF! | #REF! | #REF! | LABOR-151406
15.05.17 | #REF! | #REF! | #REF! | #REF! | #REF! | LABOR-151425
14.02.05 | #REF! | #REF! | #REF! | #REF! | #REF! | HID-017
18.01.02 | #REF! | #REF! | #REF! | #REF! | #REF! | LABOR-180123
14.03.06 | #REF! | #REF! | #REF! | #REF! | #REF! | HID-013
07.01.01 | #REF! | #REF! | #REF! | #REF! | #REF! | LABOR-071103
15.03.02 | #REF! | #REF! | #REF! | #REF! | #REF! | LABOR-151127
17.03.08 | #REF! | #REF! | #REF! | #REF! | #REF! | HID-004
21.02.09 | RÉGUA 1 PONTO DE OXIGÊNIO E AR COMPRIMIDO | #REF! | #REF! | #REF! | #REF! | GAS-015
17.02.04 | #REF! | #REF! | #REF! | #REF! | #REF! | HID-034
10.01.05 | #REF! | #REF! | #REF! | #REF! | #REF! | IMPER-005 |  | PARA TELHA METÁLICA
11.02.01 | #REF! | #REF! | #REF! | #REF! | #REF! | ARQ-054
10.01.07 | #REF! | #REF! | #REF! | #REF! | #REF! | IMPER-007
07.02.26 | #REF! | #REF! | #REF! | #REF! | #REF! | ARQ-092 | TELHA FIBROCIMENTO
23.01.02 | #REF! | #REF! | #REF! | #REF! | #REF! | LABOR- 40238
14.02.02 | #REF! | #REF! | #REF! | #REF! | #REF! | LABOR-140904
15.03.09 | #REF! | #REF! | #REF! | #REF! | #REF! | LABOR-151139 |  | RUFO IGUAL TELHA METÁLICA
02.02.02 | BARRACÃO PARA ALMOXARIFADO, DE CHAPA DE COMPENSADO 12MM E PONTALETES 8X8CM, PISO CIMENTADO E COBERTURA DE TELHAS DE FIBROCIMENTO DE 6MM, INCL. PONTO DE LUZ, CONF. PROJETO (3 UTILIZAÇÕES) | #REF! | #REF! | #REF! | #REF! | LABOR-020902 |  | CONFERIR
09.01.03 | #REF! | #REF! | #REF! | #REF! | #REF! | ARQ-096
02.01.04 | #REF! | #REF! | #REF! | #REF! | #REF! | LABOR-020346
18.01.04 | #REF! | #REF! | #REF! | #REF! | #REF! | ELE-011
23.05.05 | PINTURA À BASE DE EPOXI, MARCAS DE REFERÊNCIA SUVINIL, CORAL OU METALATEX, EM FAIXAS COM LARGURA DE 8 CM, PARA DEMARCAÇÃO DE FAIXAS | #REF! | #REF! | #REF! | #REF! | LABOR-190604 |  | CONFERIR QUANTITATIVO
20.01.02 | #REF! | #REF! | #REF! | #REF! | #REF! | CLI-002
19.02.01 | #REF! | #REF! | #REF! | #REF! | #REF! | LABOR-190204
02.02.01 | BARRACÃO PARA ESCRITÓRIO COM SANITÁRIO, DE CHAPA DE COMPENS. 12MM E PONTALETE 8X8CM, PISO CIMENTADO E COBERTURA DE TELHA DE FIBROC. 6MM, INCL. PONTO DE LUZ E CX. DE INSPEÇÃO, CONF. PROJETO (3 UTILIZAÇÕES) | #REF! | #REF! | #REF! | #REF! | LABOR-020901
17.01.02 | #REF! | #REF! | #REF! | #REF! | #REF! | LABOR-170128
14.06.01 | #REF! | #REF! | #REF! | #REF! | #REF! | LABOR-141906
17.02.07 | #REF! | #REF! | #REF! | #REF! | #REF! | HID-037
16.01.04.01 | #REF! | #REF! | #REF! | #REF! | #REF! | LABOR-160808
17.02.11 | #REF! | #REF! | #REF! | #REF! | #REF! | HID-041
14.03.08 | #REF! | #REF! | #REF! | #REF! | #REF! | HID-015
15.03.12 | #REF! | #REF! | #REF! | #REF! | #REF! | LABOR-150835
16.05.04.02 | #REF! | #REF! | #REF! | #REF! | #REF! | CHENF-003
13.03.08 | #REF! | #REF! | #REF! | #REF! | #REF! | ARQ-056
17.02.09 | #REF! | #REF! | #REF! | #REF! | #REF! | HID-039
16.06.12 | #REF! | #REF! | #REF! | #REF! | #REF! | LABOR-160613
21.02.15 | CENTRAL DE CILINDRO DE OXIGÊNIO CAPACIDADE 4+4 | #REF! | #REF! | #REF! | #REF! | GAS-021
15.05.12 | #REF! | #REF! | #REF! | #REF! | #REF! | LABOR-151419
13.03.10 | #REF! | #REF! | #REF! | #REF! | #REF! | ARQ-070
23.05.08 | #REF! | #REF! | #REF! | #REF! | #REF! | ARQ-115
10.01.10 | #REF! | #REF! | #REF! | #REF! | #REF! | IMPER-010
17.04.13 | #REF! | #REF! | #REF! | #REF! | #REF! | LABOR-170562
10.01.03 | #REF! | #REF! | #REF! | #REF! | #REF! | IMPER-003
13.03.11 | #REF! | #REF! | #REF! | #REF! | #REF! | LABOR-120216
23.02.09 | #REF! | #REF! | #REF! | #REF! | #REF! | TRP- 010
02.02.03 | BARRACÃO PARA DEPÓSITO DE CIMENTO, DE CHAPA DE COMPENSADO 12MM E PONTALETES 8X8CM, PISO CIMENTADO E COBERTURA DE TELHAS DE FIBROCIMENTO DE 6MM, INCL. PONTO DE LUZ, CONF. PROJETO (3 UTILIZAÇÕES) | #REF! | #REF! | #REF! | #REF! | LABOR-020903
18.02.01 | #REF! | #REF! | #REF! | #REF! | #REF! | LABOR-180202
07.02.24 | #REF! | #REF! | #REF! | #REF! | #REF! | ARQ-090
17.02.05 | #REF! | #REF! | #REF! | #REF! | #REF! | HID-035
14.04.01 | #REF! | #REF! | #REF! | #REF! | #REF! | LABOR-141410
17.01.04 | #REF! | #REF! | #REF! | #REF! | #REF! | LABOR-170132 |  | A DEFINIR
14.06.02 | #REF! | #REF! | #REF! | #REF! | #REF! | LABOR-141907
08.01.01 | #REF! | #REF! | #REF! | #REF! | #REF! | LABOR-080102
20.01.03 | #REF! | #REF! | #REF! | #REF! | #REF! | CLI-003
02.02.10 | #REF! | #REF! | #REF! | #REF! | #REF! | LABOR-020713
06.01.12 | #REF! | #REF! | #REF! | #REF! | #REF! | ARQ-028
16.06.09 | #REF! | #REF! | #REF! | #REF! | #REF! | INC-002
06.01.07 | #REF! | #REF! | #REF! | #REF! | #REF! | ARQ-023
08.01.02 | #REF! | #REF! | #REF! | #REF! | #REF! | ARQ-117
17.02.02 | #REF! | #REF! | #REF! | #REF! | #REF! | HID-032
02.02.11 | #REF! | #REF! | #REF! | #REF! | #REF! | LABOR-020714
20.01.04 | #REF! | #REF! | #REF! | #REF! | #REF! | CLI-004
23.01.05 | #REF! | #REF! | #REF! | #REF! | #REF! | LABOR- 40232
08.02.01 | #REF! | #REF! | #REF! | #REF! | #REF! | LABOR-080201
07.02.32 | #REF! | #REF! | #REF! | #REF! | #REF! | ARQ-108
06.01.05 | #REF! | #REF! | #REF! | #REF! | #REF! | ARQ-021
20.05.06 | #REF! | #REF! | #REF! | #REF! | #REF! | EQP-006
06.02.03 | #REF! | #REF! | #REF! | #REF! | #REF! | ARQ-031
15.05.03 | #REF! | #REF! | #REF! | #REF! | #REF! | LABOR-151404
21.02.16 | CENTRAL DE CILINDRO DE AR COMPRIMIDO CAPAC.2+2 | #REF! | #REF! | #REF! | #REF! | GAS-022
16.02.03.01 | #REF! | #REF! | #REF! | #REF! | #REF! | LABOR-160808 | Modificar espessura para 2 cm, Largura de 19cm
13.02.04 | #REF! | #REF! | #REF! | #REF! | #REF! | ARQ-013
13.03.12 | #REF! | #REF! | #REF! | #REF! | #REF! | ARQ-069
23.03.06 | #REF! | #REF! | #REF! | #REF! | #REF! | ARQ-044
17.04.11 | #REF! | #REF! | #REF! | #REF! | #REF! | HID-011
15.05.08 | #REF! | #REF! | #REF! | #REF! | #REF! | ELE-008
20.06.01 | #REF! | #REF! | #REF! | #REF! | #REF! | EQP-009
17.02.01 | #REF! | #REF! | #REF! | #REF! | #REF! | LABOR-170220
16.05.04.04 | #REF! | #REF! | #REF! | #REF! | #REF! | CHENF-005
23.05.10 | #REF! | #REF! | #REF! | #REF! | #REF! | ARQ-122
16.03.06 | SUPORTE - EQUALIZADOR COLÁVEL ALUMÍNIO/INOX, MARCA DE REFERÊNCIA TERMOTÉCNICA OU EQUIVALENTE | #REF! | #REF! | #REF! | #REF! | SPDA-003
15.05.14 | #REF! | #REF! | #REF! | #REF! | #REF! | LABOR-151421
23.01.14 | #REF! | #REF! | #REF! | #REF! | #REF! | LABOR- 120302
16.03.07 | #N/A | #N/A | #REF! | #N/A | #REF! | SPDA-004
05.02.01 | #REF! | #REF! | #REF! | #REF! | #REF! | ARQ-098
12.01.04 | #REF! | #REF! | #REF! | #REF! | #REF! | ARQ-015
17.01.06 | #REF! | #REF! | #REF! | #REF! | #REF! | LABOR-170134
23.04.02 | #REF! | #REF! | #REF! | #REF! | #REF! | ARQ-038
23.06.02 | #REF! | #REF! | #REF! | #REF! | #REF! | LABOR-200402
23.01.15 | #REF! | #REF! | #REF! | #REF! | #REF! | LABOR- 190117
17.04.10 | #REF! | #REF! | #REF! | #REF! | #REF! | ARQ-009
14.02.04 | #REF! | #REF! | #REF! | #REF! | #REF! | HID-016
02.02.07 | GALPÃO PARA CORTE E ARMAÇÃO, DE PEÇAS DE MADEIRA 8X8CM E CONTRAVENTAMENTO DE 5X7CM, COBERTURA DE TELHA DE FIBROC. 6MM, INCLUSIVE PONTO E CABO DE ALIMENTAÇÃO DA MÁQUINA, CONF. PROJETO (3 UTILIZAÇÕES) | #REF! | #REF! | #REF! | #REF! | LABOR-020909
06.01.08 | #REF! | #REF! | #REF! | #REF! | #REF! | ARQ-024
15.03.05 | #REF! | #REF! | #REF! | #REF! | #REF! | LABOR-151131
02.01.03 | #REF! | #REF! | #REF! | #REF! | #REF! | LABOR-020305
12.02.01 | #REF! | #REF! | #REF! | #REF! | #REF! | LABOR-120208
16.03.08 | #N/A | #N/A | #REF! | #N/A | #REF! | SPDA-005
17.04.01 | #REF! | #REF! | #REF! | #REF! | #REF! | LABOR-170519
14.03.07 | #REF! | #REF! | #REF! | #REF! | #REF! | HID-014
07.02.23 | #REF! | #REF! | #REF! | #REF! | #REF! | ARQ-086
15.05.02 | #REF! | #REF! | #REF! | #REF! | #REF! | LABOR-151403
13.03.01 | #REF! | #REF! | #REF! | #REF! | #REF! | LABOR-130308
02.01.02 | #REF! | #REF! | #REF! | #REF! | #REF! | ARQ-002
17.03.16 | #REF! | #REF! | #REF! | #REF! | #REF! | HID-010
17.03.12 | #REF! | #REF! | #REF! | #REF! | #REF! | HID-028
17.04.06 | #REF! | #REF! | #REF! | #REF! | #REF! | ARQ-102
16.01.03.01 | #REF! | #REF! | #REF! | #REF! | #REF! | LABOR-151127
16.05.03.01 | #REF! | #REF! | #REF! | #REF! | #REF! | LABOR-160808
23.04.12 | #REF! | #REF! | #REF! | #REF! | #REF! | ARQ-121
17.02.10 | #REF! | #REF! | #REF! | #REF! | #REF! | HID-040
14.04.03 | #REF! | #REF! | #REF! | #REF! | #REF! | LABOR-141413
10.01.09 | #REF! | #REF! | #REF! | #REF! | #REF! | IMPER-009
23.01.04 | #REF! | #REF! | #REF! | #REF! | #REF! | LABOR- 40243
15.07.02 | #REF! | #REF! | #REF! | #REF! | #REF! | LABOR-030201
12.02.06 | #REF! | #REF! | #REF! | #REF! | #REF! | ARQ-053
23.02.06 | #REF! | #REF! | #REF! | #REF! | #REF! | TRP- 007
07.02.20 | #REF! | #REF! | #REF! | #REF! | #REF! | ARQ-089
21.02.01 | TARUGO DE BRONZE EXTERNO PARA PONTO DE CONSUMO | #REF! | #REF! | #REF! | #REF! | GAS-007
14.02.07 | #REF! | #REF! | #REF! | #REF! | #REF! | HID-020
21.02.12 | RÉGUA 1 PONTO DE VÁCUO E 2 PONTOS DE AR COMPRIMIDO E OXIGENIO | #REF! | #REF! | #REF! | #REF! | GAS-018
15.02.08 | #REF! | #REF! | #REF! | #REF! | #REF! | ELE-002
20.06.04 | #REF! | #REF! | #REF! | #REF! | #REF! | EQP-012
15.03.13 | #REF! | #REF! | #REF! | #REF! | #REF! | LABOR-150860
15.07.01 | #REF! | #REF! | #REF! | #REF! | #REF! | LABOR-030101
14.04.04 | #REF! | #REF! | #REF! | #REF! | #REF! | HID-008
17.02.14 | #REF! | #REF! | #REF! | #REF! | #REF! | HID-044
21.01.03 | TUBO DE COBRE CLASSE A, DN 28MM (1"), INCLUSIVE CONEXÕES | #REF! | #REF! | #REF! | #REF! | GAS-003
15.05.09 | #REF! | #REF! | #REF! | #REF! | #REF! | ELE-009
02.02.06 | GALPÃO PARA SERRARIA E CARPINTARIA, DE PEÇAS DE MADEIRA 8X8CM E CONTRAVENTAMENTO DE 5X7CM, COBERTURA DE TELHAS DE FIBROC. DE 6MM, INCLUSIVE PONTO E CABO DE ALIMENTAÇÃO DA MÁQUINA, CONF. PROJETO (3 UTILIZAÇÕES) | #REF! | #REF! | #REF! | #REF! | LABOR-020908
17.01.03 | #REF! | #REF! | #REF! | #REF! | #REF! | LABOR-170130
07.02.30 | #REF! | #REF! | #REF! | #REF! | #REF! | ARQ-106
15.05.10 | #REF! | #REF! | #REF! | #REF! | #REF! | LABOR-151417
17.02.13 | #REF! | #REF! | #REF! | #REF! | #REF! | HID-043
16.06.18 | #REF! | #REF! | #REF! | #REF! | #REF! | INC-007
20.05.05 | #REF! | #REF! | #REF! | #REF! | #REF! | EQP-005
06.01.06 | #REF! | #REF! | #REF! | #REF! | #REF! | ARQ-022
10.01.11 | #REF! | #REF! | #REF! | #REF! | #REF! | IMPER-011
23.05.09 | #REF! | #REF! | #REF! | #REF! | #REF! | ARQ-116
15.05.07 | #REF! | #REF! | #REF! | #REF! | #REF! | ELE-007
23.01.01 | #REF! | #REF! | #REF! | #REF! | #REF! | LABOR- 30101
15.03.10 | #REF! | #REF! | #REF! | #REF! | #REF! | LABOR-151140
18.01.06 | #REF! | #REF! | #REF! | #REF! | #REF! | ELE-013
08.01.03 | #REF! | #REF! | #REF! | #REF! | #REF! | ARQ-095
06.02.02 | #REF! | #REF! | #REF! | #REF! | #REF! | ARQ-030
16.02.02.01 | #REF! | #REF! | #REF! | #REF! | #REF! | LABOR-151127
20.01.07 | #REF! | #REF! | #REF! | #REF! | #REF! | CLI-007
20.01.08 | #REF! | #REF! | #REF! | #REF! | #REF! | CLI-008
15.02.09 | #REF! | #REF! | #REF! | #REF! | #REF! | ELE-003
23.03.05 | #REF! | #REF! | #REF! | #REF! | #REF! | LABOR-200253
17.03.05 | #REF! | #REF! | #REF! | #REF! | #REF! | HID-005
06.02.01 | #REF! | #REF! | #REF! | #REF! | #REF! | ARQ-029
23.01.06 | #REF! | #REF! | #REF! | #REF! | #REF! | LABOR- 30201
17.04.02 | #REF! | #REF! | #REF! | #REF! | #REF! | LABOR-170504
06.01.03 | #REF! | #REF! | #REF! | #REF! | #REF! | ARQ-019
15.05.04 | #REF! | #REF! | #REF! | #REF! | #REF! | LABOR-151405
17.02.06 | #REF! | #REF! | #REF! | #REF! | #REF! | HID-036
17.03.14 | #REF! | #REF! | #REF! | #REF! | #REF! | LABOR-170357
23.02.03 | #REF! | #REF! | #REF! | #REF! | #REF! | LABOR-030201
17.02.08 | #REF! | #REF! | #REF! | #REF! | #REF! | HID-038
21.04.01 | PINTURA DE TUBULAÇÃO DE REDE DE GASES MEDICINAIS, ATENDENDO AS CORES DA NORMA AR MEDICINAL, CONFORME MEMORIAL | #REF! | #REF! | #REF! | #REF! | GAS-023
23.02.11 | #REF! | #REF! | #REF! | #REF! | #REF! | HID-047
15.06.17 | #REF! | #REF! | #REF! | #REF! | #REF! | LABOR-151350
07.02.12 | #REF! | #REF! | #REF! | #REF! | #REF! | ARQ-078
07.02.21 | #REF! | #REF! | #REF! | #REF! | #REF! | ARQ-084
04.03.02 | #REF! | #REF! | #REF! | #REF! | #REF! | LABOR-040705
06.01.11 | #REF! | #REF! | #REF! | #REF! | #REF! | ARQ-027
06.01.10 | #REF! | #REF! | #REF! | #REF! | #REF! | ARQ-026
17.04.08 | #REF! | #REF! | #REF! | #REF! | #REF! | ARQ-103
15.02.04 | #REF! | #REF! | #REF! | #REF! | #REF! | LABOR-151902
17.03.06 | #REF! | #REF! | #REF! | #REF! | #REF! | LABOR-170328
23.04.08 | #REF! | #REF! | #REF! | #REF! | #REF! | ARQ-066
17.04.05 | #REF! | #REF! | #REF! | #REF! | #REF! | ARQ-008
23.02.02 | #REF! | #REF! | #REF! | #REF! | #REF! | LABOR-030101
17.01.01 | #REF! | #REF! | #REF! | #REF! | #REF! | LABOR-170133
15.03.06 | #REF! | #REF! | #REF! | #REF! | #REF! | LABOR-151132
15.04.05 | #REF! | #REF! | #REF! | #REF! | #REF! | LABOR-150633
15.04.01 | #REF! | #REF! | #REF! | #REF! | #REF! | LABOR-150628
23.05.02 | #REF! | #REF! | #REF! | #REF! | #REF! | LABOR-200563
15.03.03 | #REF! | #REF! | #REF! | #REF! | #REF! | LABOR-151128
09.02.03 | #REF! | #REF! | #REF! | #REF! | #REF! | LABOR-090220
11.01.03 | #REF! | #REF! | #REF! | #REF! | #REF! | ARQ-068
17.03.17 | #REF! | #REF! | #REF! | #REF! | #REF! | LABOR-170304
07.02.03 | #REF! | #REF! | #REF! | #REF! | #REF! | ARQ-034
09.01.02 | #REF! | #REF! | #REF! | #REF! | #REF! | LABOR-090102
14.07.06 | #REF! | #REF! | #REF! | #REF! | #REF! | HID-006
16.04.02.01 | #REF! | #REF! | #REF! | #REF! | #REF! | SDAI-002
02.02.08 | #REF! | #REF! | #REF! | #REF! | #REF! | LABOR-020911
16.05.04.01 | #REF! | #REF! | #REF! | #REF! | #REF! | CHENF-002
06.01.01 | #REF! | #REF! | #REF! | #REF! | #REF! | ARQ-017
15.03.11 | #REF! | #REF! | #REF! | #REF! | #REF! | LABOR-151142
08.01.04 | #REF! | #REF! | #REF! | #REF! | #REF! | ARQ-112
15.03.14 | #REF! | #REF! | #REF! | #REF! | #REF! | ELE-004
15.02.06 | #REF! | #REF! | #REF! | #REF! | #REF! | LABOR-150317
15.04.10 | #REF! | #REF! | #REF! | #REF! | #REF! | LABOR-151017
15.04.07 | #REF! | #REF! | #REF! | #REF! | #REF! | LABOR-151003
22.01.01 | #REF! | #REF! | #REF! | #REF! | #REF! | LABOR-210210
06.03.01 | #REF! | #REF! | #REF! | #REF! | #REF! | ARQ-072
05.01.07 | #REF! | #REF! | #REF! | #REF! | #REF! | ARQ-014
19.01.06 | #REF! | #REF! | #REF! | #REF! | #REF! | ARQ-050
16.01.03.03 | #REF! | #REF! | #REF! | #REF! | #REF! | LABOR-151139
05.01.05 | #REF! | #REF! | #REF! | #REF! | #REF! | LABOR-050607
07.02.07 | #REF! | #REF! | #REF! | #REF! | #REF! | ARQ-073
07.02.04 | #REF! | #REF! | #REF! | #REF! | #REF! | ARQ-035
14.06.03 | #REF! | #REF! | #REF! | #REF! | #REF! | LABOR-141908
16.06.16 | #REF! | #REF! | #REF! | #REF! | #REF! | LABOR-160606
20.04.01 | #REF! | #REF! | #REF! | #REF! | #REF! | CLI-025
14.03.03 | #REF! | #REF! | #REF! | #REF! | #REF! | HID-003
07.02.17 | #REF! | #REF! | #REF! | #REF! | #REF! | ARQ-083
05.01.08 | #REF! | #REF! | #REF! | #REF! | #REF! | LABOR-050602
14.03.05 | #REF! | #REF! | #REF! | #REF! | #REF! | HID-012
20.01.06 | #REF! | #REF! | #REF! | #REF! | #REF! | CLI-006
20.01.05 | #REF! | #REF! | #REF! | #REF! | #REF! | CLI-005
12.01.05 | #REF! | #REF! | #REF! | #REF! | #REF! | ARQ-071
15.04.03 | #REF! | #REF! | #REF! | #REF! | #REF! | LABOR-150636
17.01.09 | #REF! | #REF! | #REF! | #REF! | #REF! | LABOR-170137
17.02.03 | #REF! | #REF! | #REF! | #REF! | #REF! | HID-033
20.06.02 | #REF! | #REF! | #REF! | #REF! | #REF! | EQP-010
14.04.07 | #REF! | #REF! | #REF! | #REF! | #REF! | HID-018
07.02.10 | #REF! | #REF! | #REF! | #REF! | #REF! | ARQ-076
07.02.29 | #REF! | #REF! | #REF! | #REF! | #REF! | ARQ-105
07.02.22 | #REF! | #REF! | #REF! | #REF! | #REF! | ARQ-085
17.03.07 | #REF! | #REF! | #REF! | #REF! | #REF! | LABOR-170331
17.03.09 | #REF! | #REF! | #REF! | #REF! | #REF! | LABOR-170315
16.01.06.01 | #N/A | #N/A | #REF! | #N/A | #REF! | CAB-004
15.07.04 | #REF! | #REF! | #REF! | #REF! | #REF! | LABOR-130110
15.02.05 | #REF! | #REF! | #REF! | #REF! | #REF! | LABOR-150316
23.01.13 | #REF! | #REF! | #REF! | #REF! | #REF! | LABOR- 120101
07.02.05 | #REF! | #REF! | #REF! | #REF! | #REF! | ARQ-036
17.04.03 | #REF! | #REF! | #REF! | #REF! | #REF! | ARQ-007
16.06.13 | #REF! | #REF! | #REF! | #REF! | #REF! | LABOR-160612
04.03.01 | #REF! | #REF! | #REF! | #REF! | #REF! | LABOR-040817
16.06.02 | #REF! | #REF! | #REF! | #REF! | #REF! | LABOR-170325
18.01.01 | #REF! | #REF! | #REF! | #REF! | #REF! | ELE-010
15.05.06 | #REF! | #REF! | #REF! | #REF! | #REF! | LABOR-151407
07.02.11 | #REF! | #REF! | #REF! | #REF! | #REF! | ARQ-077
16.04.03.01 | #REF! | #REF! | #REF! | #REF! | #REF! | SDAI-003
15.06.03 | #REF! | #REF! | #REF! | #REF! | #REF! | LABOR-151302
04.01.05 | #REF! | #REF! | #REF! | #REF! | #REF! | LABOR-040246
07.02.01 | #REF! | #REF! | #REF! | #REF! | #REF! | ARQ-032
10.01.02 | #REF! | #REF! | #REF! | #REF! | #REF! | IMPER-002
04.01.04 | #REF! | #REF! | #REF! | #REF! | #REF! | LABOR-040245
04.03.03 | #REF! | #REF! | #REF! | #REF! | #REF! | ARQ-125
23.05.11 | #REF! | #REF! | #REF! | #REF! | #REF! | HID-045
23.02.07 | #REF! | #REF! | #REF! | #REF! | #REF! | TRP- 008
23.01.10 | #REF! | #REF! | #REF! | #REF! | #REF! | TRP- 014
16.06.07 | #REF! | #REF! | #REF! | #REF! | #REF! | INC-005
09.02.02 | #REF! | #REF! | #REF! | #REF! | #REF! | LABOR-090202
23.04.10 | #REF! | #REF! | #REF! | #REF! | #REF! | ARQ-119
04.01.07 | #REF! | #REF! | #REF! | #REF! | #REF! | LABOR-040240
15.06.18 | #REF! | #REF! | #REF! | #REF! | #REF! | LABOR-151351
17.04.12 | #REF! | #REF! | #REF! | #REF! | #REF! | HID-031
17.02.12 | #REF! | #REF! | #REF! | #REF! | #REF! | HID-042
23.04.11 | #REF! | #REF! | #REF! | #REF! | #REF! | ARQ-120
16.05.04.03 | #REF! | #REF! | #REF! | #REF! | #REF! | CHENF-004
07.02.02 | #REF! | #REF! | #REF! | #REF! | #REF! | ARQ-033
07.02.25 | #REF! | #REF! | #REF! | #REF! | #REF! | ARQ-091
17.04.04 | #REF! | #REF! | #REF! | #REF! | #REF! | HID-030
14.07.07 | #REF! | #REF! | #REF! | #REF! | #REF! | HID-007
17.03.15 | #REF! | #REF! | #REF! | #REF! | #REF! | HID-009
13.03.06 | #REF! | #REF! | #REF! | #REF! | #REF! | ARQ-016
15.06.05 | #REF! | #REF! | #REF! | #REF! | #REF! | LABOR-151306
15.06.16 | #REF! | #REF! | #REF! | #REF! | #REF! | LABOR-151333
07.02.16 | #REF! | #REF! | #REF! | #REF! | #REF! | ARQ-082
23.02.01 | #REF! | #REF! | #REF! | #REF! | #REF! | LABOR-030103
16.04.04.03 | #REF! | #REF! | #REF! | #REF! | #REF! | SDAI-007
16.05.02.01 | #REF! | #REF! | #REF! | #REF! | #REF! | LABOR-151126
16.03.04 | #REF! | #REF! | #REF! | #REF! | #REF! | LABOR-160328
17.03.18 | #REF! | #REF! | #REF! | #REF! | #REF! | HID-046
16.06.15 | #REF! | #REF! | #REF! | #REF! | #REF! | LABOR-160605
16.03.05 | KIT COMPLETO PARA SOLDA EXOTÉRMICA (MOLDE HCL 5/8" 50-5 / CARTUCHO N° 115 / ALICATE Z 201, MARCA DE REFERÊNCIA TERMOTÉCNICA OU EQUIVALENTE | UND | #REF! | #REF! | #REF! | SPDA-002
04.02.05 | #REF! | #REF! | #REF! | #REF! | #REF! | LABOR-040330
18.02.02 | #REF! | #REF! | #REF! | #REF! | #REF! | LABOR-180204
16.06.06 | #REF! | #REF! | #REF! | #REF! | #REF! | INC-004
15.03.07 | #REF! | #REF! | #REF! | #REF! | #REF! | LABOR-151133
07.02.18 | #REF! | #REF! | #REF! | #REF! | #REF! | ARQ-087
23.01.03 | #REF! | #REF! | #REF! | #REF! | #REF! | LABOR- 40231
09.03.01 | #REF! | #REF! | #REF! | #REF! | #REF! | ARQ-097
15.02.03 | #REF! | #REF! | #REF! | #REF! | #REF! | LABOR-151901
14.07.04 | #REF! | #REF! | #REF! | #REF! | #REF! | HID-021
14.04.05 | #REF! | #REF! | #REF! | #REF! | #REF! | LABOR-141415
23.05.04 | #REF! | #REF! | #REF! | #REF! | #REF! | ARQ-058
20.02.01 | #REF! | #REF! | #REF! | #REF! | #REF! | CLI-009
15.04.09 | #REF! | #REF! | #REF! | #REF! | #REF! | LABOR-151016
07.02.35 | #REF! | #REF! | #REF! | #REF! | #REF! | ARQ-111
16.02.02.02 | #REF! | #REF! | #REF! | #REF! | #REF! | LABOR-151128
15.07.03 | #REF! | #REF! | #REF! | #REF! | #REF! | LABOR-150701
23.05.01 | #REF! | #REF! | #REF! | #REF! | #REF! | LABOR-200513
16.01.01.01 | #REF! | #REF! | #REF! | #REF! | #REF! | LABOR-160111
16.04.03.02 | #REF! | #REF! | #REF! | #REF! | #REF! | SDAI-004
20.03.01 | #REF! | #REF! | #REF! | #REF! | #REF! | CLI-017
17.04.07 | #REF! | #REF! | #REF! | #REF! | #REF! | ARQ-039
09.03.02 | #REF! | #REF! | #REF! | #REF! | #REF! | LABOR-090312
21.02.10 | RÉGUA 1 PONTO DE OXIGÊNIO E VÁCUO | #REF! | #REF! | #REF! | #REF! | GAS-016
21.02.11 | RÉGUA 1 PONTO DE AR COMPRIMIDO E VÁCUO | #REF! | #REF! | #REF! | #REF! | GAS-017
07.02.14 | #REF! | #REF! | #REF! | #REF! | #REF! | ARQ-080
16.01.06.03 | #N/A | #N/A | #REF! | #N/A | #REF! | CAB-006
07.02.08 | #REF! | #REF! | #REF! | #REF! | #REF! | ARQ-074
07.02.15 | #REF! | #REF! | #REF! | #REF! | #REF! | ARQ-081
17.03.19 | #REF! | #REF! | #REF! | #REF! | #REF! | HID-047
16.05.02.02 | #REF! | #REF! | #REF! | #REF! | #REF! | LABOR-151127
21.02.05 | PAINEL DE ALARME OXIGENIO | #REF! | #REF! | #REF! | #REF! | GAS-011
21.02.06 | PAINÉL DE ALARME AR COMPRIMIDO | #REF! | #REF! | #REF! | #REF! | GAS-012
21.02.07 | PAINÉL DE ALARME VÁCUO | #REF! | #REF! | #REF! | #REF! | GAS-013
20.04.04 | #REF! | #REF! | #REF! | #REF! | #REF! | CLI-028
23.05.03 | #REF! | #REF! | #REF! | #REF! | #REF! | LABOR-200573
17.01.08 | #REF! | #REF! | #REF! | #REF! | #REF! | LABOR-170114
21.02.13 | RÉGUA 1 PONTO DE OXIGENIO | #REF! | #REF! | #REF! | #REF! | GAS-019
21.02.14 | RÉGUA 1 PONTO DE AR COMPRIMIDO | #REF! | #REF! | #REF! | #REF! | GAS-020
22.03.01 | #REF! | #REF! | #REF! | #REF! | #REF! | ARQ-099
13.03.05 | #REF! | #REF! | #REF! | #REF! | #REF! | LABOR-130321
16.03.03 | #REF! | #REF! | #REF! | #REF! | #REF! | LABOR-160333
12.02.04 | #REF! | #REF! | #REF! | #REF! | #REF! | ARQ-051
16.06.14 | #REF! | #REF! | #REF! | #REF! | #REF! | LABOR-160604
15.06.08 | #REF! | #REF! | #REF! | #REF! | #REF! | LABOR-151322
02.02.09 | #REF! | #REF! | #REF! | #REF! | #REF! | LABOR-020712
05.01.09 | #REF! | #REF! | #REF! | #REF! | #REF! | LABOR-050603
13.03.13 | #REF! | #REF! | #REF! | #REF! | #REF! | ARQ-113
17.01.05 | #REF! | #REF! | #REF! | #REF! | #REF! | HID-026
16.03.02 | #REF! | #REF! | #REF! | #REF! | #REF! | LABOR-160318
15.06.13 | #REF! | #REF! | #REF! | #REF! | #REF! | LABOR-151331
14.07.08 | #REF! | #REF! | #REF! | #REF! | #REF! | HID-024
23.01.07 | #REF! | #REF! | #REF! | #REF! | #REF! | TRP- 012
14.02.03 | #REF! | #REF! | #REF! | #REF! | #REF! | LABOR-140905
23.05.06 | #REF! | #REF! | #REF! | #REF! | #REF! | ARQ-123
14.04.06 | #REF! | #REF! | #REF! | #REF! | #REF! | LABOR-141416
16.01.04.03 | #N/A | #N/A | #REF! | #N/A | #REF! | CAB-002
15.06.06 | #REF! | #REF! | #REF! | #REF! | #REF! | LABOR-151307
20.02.02 | #REF! | #REF! | #REF! | #REF! | #REF! | CLI-010
16.01.07.01 | #REF! | #REF! | #REF! | #REF! | #REF! | LABOR-030101
16.01.06.05 | #N/A | #N/A | #REF! | #N/A | #REF! | CAB-008
07.02.09 | #REF! | #REF! | #REF! | #REF! | #REF! | ARQ-075
15.04.11 | #REF! | #REF! | #REF! | #REF! | #REF! | ELE-005
17.04.09 | #REF! | #REF! | #REF! | #REF! | #REF! | ARQ-104
23.04.06 | #REF! | #REF! | #REF! | #REF! | #REF! | ARQ-064
22.02.01 | #REF! | #REF! | #REF! | #REF! | #REF! | ARQ-101 | LAVATÓRIO INFANTIL
23.04.07 | #REF! | #REF! | #REF! | #REF! | #REF! | ARQ-065
23.04.05 | #REF! | #REF! | #REF! | #REF! | #REF! | ARQ-063 | BACIA ELEVADA
20.03.02 | #REF! | #REF! | #REF! | #REF! | #REF! | CLI-018
21.01.05 | VÁLVULA DE ESFERA EM LATÃO CROMADO, DN 3/4", COM CONECTOR | #REF! | #REF! | #REF! | #REF! | GAS-005
07.02.13 | #REF! | #REF! | #REF! | #REF! | #REF! | ARQ-079
23.01.08 | #REF! | #REF! | #REF! | #REF! | #REF! | LABOR- 50501
07.02.19 | #REF! | #REF! | #REF! | #REF! | #REF! | ARQ-088
17.03.01 | #REF! | #REF! | #REF! | #REF! | #REF! | LABOR-170316
15.02.02 | #REF! | #REF! | #REF! | #REF! | #REF! | LABOR-150311
14.03.02 | #REF! | #REF! | #REF! | #REF! | #REF! | LABOR-141113
17.01.10 | #REF! | #REF! | #REF! | #REF! | #REF! | LABOR-170108
15.06.14 | #REF! | #REF! | #REF! | #REF! | #REF! | LABOR-151314
20.02.03 | #REF! | #REF! | #REF! | #REF! | #REF! | CLI-011
20.02.04 | #REF! | #REF! | #REF! | #REF! | #REF! | CLI-012
23.04.04 | #REF! | #REF! | #REF! | #REF! | #REF! | ARQ-062
16.01.05.02 | #N/A | #N/A | #REF! | #N/A | #REF! | CAB-003
18.02.05 | #REF! | #REF! | #REF! | #REF! | #REF! | LABOR-180206
16.06.10 | #REF! | #REF! | #REF! | #REF! | #REF! | LABOR-160603
16.04.04.02 | #REF! | #REF! | #REF! | #REF! | #REF! | SDAI-006
20.03.03 | #REF! | #REF! | #REF! | #REF! | #REF! | CLI-019
20.03.04 | #REF! | #REF! | #REF! | #REF! | #REF! | CLI-020
01.01.02 | #REF! | #REF! | #REF! | #REF! | #REF! | LABOR-010403
20.03.08 | #REF! | #REF! | #REF! | #REF! | #REF! | CLI-024
15.06.12 | #REF! | #REF! | #REF! | #REF! | #REF! | LABOR-151311
21.01.06 | VÁLVULA DE ESFERA EM LATÃO CROMADO, DN 1/2", COM CONECTOR | #REF! | #REF! | #REF! | #REF! | GAS-006
15.04.06 | #REF! | #REF! | #REF! | #REF! | #REF! | LABOR-150634
16.02.04.04 | #REF! | #REF! | #REF! | #REF! | #REF! | LABOR-160806
17.03.10 | #REF! | #REF! | #REF! | #REF! | #REF! | LABOR-170313
23.05.12 | #REF! | #REF! | #REF! | #REF! | #REF! | ARQ-124
07.02.33 | #REF! | #REF! | #REF! | #REF! | #REF! | ARQ-109
07.02.34 | #REF! | #REF! | #REF! | #REF! | #REF! | ARQ-110
01.01.01 | #REF! | #REF! | #REF! | #REF! | #REF! | LABOR-010402
17.03.11 | #REF! | #REF! | #REF! | #REF! | #REF! | LABOR-170309 | TORNEIRA COM TEMPORIZADOR | SOMENTE NO PNE
16.01.07.02 | #REF! | #REF! | #REF! | #REF! | #REF! | LABOR-030210 | CHUVEIRO COMUM
14.04.02 | #REF! | #REF! | #REF! | #REF! | #REF! | LABOR-141411
20.03.07 | #REF! | #REF! | #REF! | #REF! | #REF! | CLI-023
17.03.04 | #REF! | #REF! | #REF! | #REF! | #REF! | LABOR-170324
20.04.02 | #REF! | #REF! | #REF! | #REF! | #REF! | CLI-026
16.04.04.01 | #REF! | #REF! | #REF! | #REF! | #REF! | SDAI-005
14.05.01 | #REF! | #REF! | #REF! | #REF! | #REF! | LABOR-141609
15.06.15 | #REF! | #REF! | #REF! | #REF! | #REF! | LABOR-151339
01.01.03 | #REF! | #REF! | #REF! | #REF! | #REF! | TRP- 001
14.07.09 | #REF! | #REF! | #REF! | #REF! | #REF! | HID-025
16.05.01.01 | #REF! | #REF! | #REF! | #REF! | #REF! | LABOR-150628
16.01.02.04 | #REF! | #REF! | #REF! | #REF! | #REF! | LABOR-150633
13.03.02 | #REF! | #REF! | #REF! | #REF! | #REF! | ARQ-059
20.02.08 | #REF! | #REF! | #REF! | #REF! | #REF! | CLI-016
15.06.07 | #REF! | #REF! | #REF! | #REF! | #REF! | LABOR-151321
22.03.02 | #REF! | #REF! | #REF! | #REF! | #REF! | ARQ-100
21.01.04 | VÁLVULA DE ESFERA EM LATÃO CROMADO, DN 1", COM CONECTOR | #REF! | #REF! | #REF! | #REF! | GAS-004
16.01.02.02 | #REF! | #REF! | #REF! | #REF! | #REF! | LABOR-150629
16.06.11 | #REF! | #REF! | #REF! | #REF! | #REF! | LABOR-160615
16.06.04 | #REF! | #REF! | #REF! | #REF! | #REF! | LABOR-170338
16.01.02.06 | #REF! | #REF! | #REF! | #REF! | #REF! | LABOR-160110
18.02.06 | #REF! | #REF! | #REF! | #REF! | #REF! | LABOR-180207
14.01.01 | #REF! | #REF! | #REF! | #REF! | #REF! | LABOR-140201
16.05.01.04 | #REF! | #REF! | #REF! | #REF! | #REF! | CHENF-001
16.02.04.03 | #REF! | #REF! | #REF! | #REF! | #REF! | SEG-003
16.02.01.03 | #REF! | #REF! | #REF! | #REF! | #REF! | LABOR-150805
15.06.02 | #REF! | #REF! | #REF! | #REF! | #REF! | LABOR-151301
16.02.01.02 | #REF! | #REF! | #REF! | #REF! | #REF! | LABOR-150633
17.03.03 | #REF! | #REF! | #REF! | #REF! | #REF! | LABOR-170323
20.02.07 | #REF! | #REF! | #REF! | #REF! | #REF! | CLI-015
15.04.08 | #REF! | #REF! | #REF! | #REF! | #REF! | LABOR-151004
14.07.05 | #REF! | #REF! | #REF! | #REF! | #REF! | LABOR-142107
20.04.03 | #REF! | #REF! | #REF! | #REF! | #REF! | CLI-027
16.06.08 | #REF! | #REF! | #REF! | #REF! | #REF! | INC-006
16.01.06.02 | #N/A | #N/A | #REF! | #N/A | #REF! | CAB-005
16.01.03.02 | #REF! | #REF! | #REF! | #REF! | #REF! | LABOR-151130
16.01.05.01 | #REF! | #REF! | #REF! | #REF! | #REF! | LABOR-160806
15.04.04 | #REF! | #REF! | #REF! | #REF! | #REF! | LABOR-150632
16.05.01.02 | #REF! | #REF! | #REF! | #REF! | #REF! | LABOR-150632
15.06.10 | #REF! | #REF! | #REF! | #REF! | #REF! | LABOR-151329
18.02.03 | #REF! | #REF! | #REF! | #REF! | #REF! | LABOR-180205
17.03.13 | #REF! | #REF! | #REF! | #REF! | #REF! | HID-029
15.03.08 | #REF! | #REF! | #REF! | #REF! | #REF! | LABOR-151138
16.02.01.01 | #REF! | #REF! | #REF! | #REF! | #REF! | LABOR-150628
14.01.02 | #REF! | #REF! | #REF! | #REF! | #REF! | LABOR-140204
16.02.04.02 | #REF! | #REF! | #REF! | #REF! | #REF! | SEG-002
17.03.02 | #REF! | #REF! | #REF! | #REF! | #REF! | LABOR-170320
16.04.01.03 | #REF! | #REF! | #REF! | #REF! | #REF! | LABOR-150803
16.06.05 | #REF! | #REF! | #REF! | #REF! | #REF! | INC-003
21.02.02 | POSTO CONSUMO EXTERNO COMPLETO AR COMPRIMIDO | #REF! | #REF! | #REF! | #REF! | GAS-008
21.02.03 | POSTO CONSUMO EXTERNO COMPLETO VÁCUO | #REF! | #REF! | #REF! | #REF! | GAS-009
21.02.04 | POSTO CONSUMO EXTERNO COMPLETO OXIGÊNIO | #REF! | #REF! | #REF! | #REF! | GAS-010
20.03.06 | #REF! | #REF! | #REF! | #REF! | #REF! | CLI-022
16.01.02.05 | #REF! | #REF! | #REF! | #REF! | #REF! | LABOR-150634
15.04.12 | #REF! | #REF! | #REF! | #REF! | #REF! | ELE-006
15.02.01 | #REF! | #REF! | #REF! | #REF! | #REF! | LABOR-150312
16.01.02.03 | #REF! | #REF! | #REF! | #REF! | #REF! | LABOR-150614
15.04.02 | #REF! | #REF! | #REF! | #REF! | #REF! | LABOR-150629
14.07.01 | #REF! | #REF! | #REF! | #REF! | #REF! | LABOR-141525
16.06.17 | #REF! | #REF! | #REF! | #REF! | #REF! | LABOR-190602
16.01.06.04 | #N/A | #N/A | #REF! | #N/A | #REF! | CAB-007
16.05.01.03 | #REF! | #REF! | #REF! | #REF! | #REF! | LABOR-150633
20.02.05 | #REF! | #REF! | #REF! | #REF! | #REF! | CLI-013
20.02.06 | #REF! | #REF! | #REF! | #REF! | #REF! | CLI-014
18.02.04 | #REF! | #REF! | #REF! | #REF! | #REF! | LABOR-180212
16.01.02.01 | #REF! | #REF! | #REF! | #REF! | #REF! | LABOR-150628
20.03.05 | #REF! | #REF! | #REF! | #REF! | #REF! | CLI-021
16.01.06.06 | #N/A | #N/A | #REF! | #N/A | #REF! | CAB-009
16.01.06.07 | #N/A | #N/A | #REF! | #N/A | #REF! | CAB-010
15.06.01 | #REF! | #REF! | #REF! | #REF! | #REF! | LABOR-151338
15.06.09 | #REF! | #REF! | #REF! | #REF! | #REF! | LABOR-151327
15.06.11 | #REF! | #REF! | #REF! | #REF! | #REF! | LABOR-151309
14.07.03 | #REF! | #REF! | #REF! | #REF! | #REF! | LABOR-142125
16.06.03 | #REF! | #REF! | #REF! | #REF! | #REF! | LABOR-170321
15.06.04 | #REF! | #REF! | #REF! | #REF! | #REF! | LABOR-151303
16.04.01.04 | #REF! | #REF! | #REF! | #REF! | #REF! | SDAI-001
16.04.01.02 | #REF! | #REF! | #REF! | #REF! | #REF! | LABOR-150632
16.04.04.05 | #REF! | #REF! | #REF! | #REF! | #REF! | SDAI-008
14.07.02 | #REF! | #REF! | #REF! | #REF! | #REF! | LABOR-142124
16.03.09 | #N/A | #N/A | #REF! | #N/A | #REF! | SPDA-006
13.03.03 | #REF! | #REF! | #REF! | #REF! | #REF! | ARQ-060
16.01.04.02 | EQUIPE DE OBRA, INCLUINDO ENGENHEIRO PLENO E ENCARREGADO DE OBRAS (PARCIAL) | CJ | #REF! | #REF! | #REF! | CAB-001
16.04.01.01 | #REF! | #REF! | #REF! | #REF! | #REF! | LABOR-150628
16.02.04.01 | #REF! | #REF! | #REF! | #REF! | #REF! | SEG-001
16.03.10 | #N/A | #N/A | #REF! | #N/A | #REF! | SPDA-007
16.03.11 | #REF! | #REF! | #REF! | #REF! | #REF! | LABOR-160332
TOTAL GERAL COM BDI
#REF!
#REF!

## CURVA ABC-VALOR UNIT (hidden)
PREFEITURA MUNICIPAL DE ARACRUZ SECRETARIA MUNICIPAL DE OBRAS
#REF! |  |  |  | LS: 134,87%
#REF! |  |  |  | BDI: 20,30% - Equipamentos 27,64% - Serviços (materiais e instalações) PRAZO DA OBRA: 540 dias DATA BASE: Junho/2015
CURVA ABC - VALOR UNITÁRIO
ITEM | DESCRIÇÃO DOS SERVIÇOS | UNID. | QUANT. | PREÇO UNIT (R$) - C/ BDI | PREÇO TOTAL (R$) | REFERÊNCIA
18.03.01 | #REF! | #REF! | #REF! | #REF! | #REF! | ELE-014
21.03.01 | #REF! | #REF! | #REF! | #REF! | #REF! | EQP-013
21.03.02 | #REF! | #REF! | #REF! | #REF! | #REF! | EQP-014
15.01.01 | #REF! | #REF! | #REF! | #REF! | #REF! | LABOR-151715
15.02.07 | #REF! | #REF! | #REF! | #REF! | #REF! | ELE-001
14.09.01 | #REF! | #REF! | #REF! | #REF! | #REF! | HID-023
02.01.06 | #REF! | #REF! | #REF! | #REF! | #REF! | LABOR-010512
20.01.01 | #REF! | #REF! | #REF! | #REF! | #REF! | CLI-001
07.02.28 | #REF! | #REF! | #REF! | #REF! | #REF! | ARQ-094
07.02.27 | #REF! | #REF! | #REF! | #REF! | #REF! | ARQ-093
20.06.03 | #REF! | #REF! | #REF! | #REF! | #REF! | EQP-011
17.02.04 | #REF! | #REF! | #REF! | #REF! | #REF! | HID-034
20.01.02 | #REF! | #REF! | #REF! | #REF! | #REF! | CLI-002
17.02.11 | #REF! | #REF! | #REF! | #REF! | #REF! | HID-041
21.02.15 | CENTRAL DE CILINDRO DE OXIGÊNIO CAPACIDADE 4+4 | #REF! | #REF! | #REF! | #REF! | GAS-021 |  | ALTERADO QUILIMETRAGEM
17.02.05 | #REF! | #REF! | #REF! | #REF! | #REF! | HID-035
20.05.07 | #REF! | #REF! | #REF! | #REF! | #REF! | EQP-007
20.01.03 | #REF! | #REF! | #REF! | #REF! | #REF! | CLI-003
20.01.04 | #REF! | #REF! | #REF! | #REF! | #REF! | CLI-004
20.05.06 | #REF! | #REF! | #REF! | #REF! | #REF! | EQP-006
06.02.03 | #REF! | #REF! | #REF! | #REF! | #REF! | ARQ-031
21.02.16 | CENTRAL DE CILINDRO DE AR COMPRIMIDO CAPAC.2+2 | #REF! | #REF! | #REF! | #REF! | GAS-022
14.08.01 | #REF! | #REF! | #REF! | #REF! | #REF! | HID-022
20.05.08 | #REF! | #REF! | #REF! | #REF! | #REF! | EQP-008
07.02.26 | #REF! | #REF! | #REF! | #REF! | #REF! | ARQ-092
18.01.05 | #REF! | #REF! | #REF! | #REF! | #REF! | ELE-012
17.02.07 | #REF! | #REF! | #REF! | #REF! | #REF! | HID-037
17.02.10 | #REF! | #REF! | #REF! | #REF! | #REF! | HID-040
17.02.09 | #REF! | #REF! | #REF! | #REF! | #REF! | HID-039
20.05.04 | #REF! | #REF! | #REF! | #REF! | #REF! | EQP-004
15.02.08 | #REF! | #REF! | #REF! | #REF! | #REF! | ELE-002
17.02.14 | #REF! | #REF! | #REF! | #REF! | #REF! | HID-044 |  | #REF!
17.02.13 | #REF! | #REF! | #REF! | #REF! | #REF! | HID-043
20.05.05 | #REF! | #REF! | #REF! | #REF! | #REF! | EQP-005
06.02.02 | #REF! | #REF! | #REF! | #REF! | #REF! | ARQ-030
06.01.12 | #REF! | #REF! | #REF! | #REF! | #REF! | ARQ-028
20.01.07 | #REF! | #REF! | #REF! | #REF! | #REF! | CLI-007
20.01.08 | #REF! | #REF! | #REF! | #REF! | #REF! | CLI-008
15.02.09 | #REF! | #REF! | #REF! | #REF! | #REF! | ELE-003 |  | #REF!
07.02.32 | #REF! | #REF! | #REF! | #REF! | #REF! | ARQ-108
06.02.01 | #REF! | #REF! | #REF! | #REF! | #REF! | ARQ-029
20.05.03 | #REF! | #REF! | #REF! | #REF! | #REF! | EQP-003
18.01.04 | #REF! | #REF! | #REF! | #REF! | #REF! | ELE-011
17.02.06 | #REF! | #REF! | #REF! | #REF! | #REF! | HID-036
17.02.08 | #REF! | #REF! | #REF! | #REF! | #REF! | HID-038
17.04.11 | #REF! | #REF! | #REF! | #REF! | #REF! | HID-011
06.01.09 | #REF! | #REF! | #REF! | #REF! | #REF! | ARQ-025
06.01.11 | #REF! | #REF! | #REF! | #REF! | #REF! | ARQ-027
04.03.01 | #REF! | #REF! | #REF! | #REF! | #REF! | LABOR-040817
06.01.10 | #REF! | #REF! | #REF! | #REF! | #REF! | ARQ-026
17.04.13 | #REF! | #REF! | #REF! | #REF! | #REF! | LABOR-170562
23.04.03 | #REF! | #REF! | #REF! | #REF! | #REF! | ARQ-061
06.01.08 | #REF! | #REF! | #REF! | #REF! | #REF! | ARQ-024
07.02.31 | #REF! | #REF! | #REF! | #REF! | #REF! | ARQ-107
16.05.04.01 | #REF! | #REF! | #REF! | #REF! | #REF! | CHENF-002
06.01.07 | #REF! | #REF! | #REF! | #REF! | #REF! | ARQ-023
17.02.02 | #REF! | #REF! | #REF! | #REF! | #REF! | HID-032
20.05.02 | #REF! | #REF! | #REF! | #REF! | #REF! | EQP-002
14.03.08 | #REF! | #REF! | #REF! | #REF! | #REF! | HID-015
08.01.04 | #REF! | #REF! | #REF! | #REF! | #REF! | ARQ-112
06.01.04 | #REF! | #REF! | #REF! | #REF! | #REF! | ARQ-020
06.01.05 | #REF! | #REF! | #REF! | #REF! | #REF! | ARQ-021
20.05.01 | #REF! | #REF! | #REF! | #REF! | #REF! | EQP-001
20.01.06 | #REF! | #REF! | #REF! | #REF! | #REF! | CLI-006
20.01.05 | #REF! | #REF! | #REF! | #REF! | #REF! | CLI-005
06.01.06 | #REF! | #REF! | #REF! | #REF! | #REF! | ARQ-022
17.02.03 | #REF! | #REF! | #REF! | #REF! | #REF! | HID-033
16.06.09 | #REF! | #REF! | #REF! | #REF! | #REF! | INC-002
07.02.22 | #REF! | #REF! | #REF! | #REF! | #REF! | ARQ-085
16.01.06.01 | #N/A | #N/A | #REF! | #N/A | #REF! | CAB-004
06.01.03 | #REF! | #REF! | #REF! | #REF! | #REF! | ARQ-019
07.02.23 | #REF! | #REF! | #REF! | #REF! | #REF! | ARQ-086
07.02.12 | #REF! | #REF! | #REF! | #REF! | #REF! | ARQ-078
07.02.21 | #REF! | #REF! | #REF! | #REF! | #REF! | ARQ-084
16.06.07 | #REF! | #REF! | #REF! | #REF! | #REF! | INC-005
17.01.07 | #REF! | #REF! | #REF! | #REF! | #REF! | HID-027
21.02.12 | RÉGUA 1 PONTO DE VÁCUO E 2 PONTOS DE AR COMPRIMIDO E OXIGENIO | #REF! | #REF! | #REF! | #REF! | GAS-018
17.04.12 | #REF! | #REF! | #REF! | #REF! | #REF! | HID-031
17.02.12 | #REF! | #REF! | #REF! | #REF! | #REF! | HID-042
07.02.30 | #REF! | #REF! | #REF! | #REF! | #REF! | ARQ-106
06.01.02 | #REF! | #REF! | #REF! | #REF! | #REF! | ARQ-018
05.02.01 | #REF! | #REF! | #REF! | #REF! | #REF! | ARQ-098
14.03.07 | #REF! | #REF! | #REF! | #REF! | #REF! | HID-014
06.01.01 | #REF! | #REF! | #REF! | #REF! | #REF! | ARQ-017
07.02.16 | #REF! | #REF! | #REF! | #REF! | #REF! | ARQ-082
16.04.04.03 | #REF! | #REF! | #REF! | #REF! | #REF! | SDAI-007
15.02.06 | #REF! | #REF! | #REF! | #REF! | #REF! | LABOR-150317
17.01.04 | #REF! | #REF! | #REF! | #REF! | #REF! | LABOR-170132
16.06.06 | #REF! | #REF! | #REF! | #REF! | #REF! | INC-004
07.02.18 | #REF! | #REF! | #REF! | #REF! | #REF! | ARQ-087
21.02.08 | RÉGUA 1 PONTO DE OXIGÊNIO,AR COMPRIMIDO E VÁCUO | #REF! | #REF! | #REF! | #REF! | GAS-014
23.05.01 | #REF! | #REF! | #REF! | #REF! | #REF! | LABOR-200513
16.01.01.01 | #REF! | #REF! | #REF! | #REF! | #REF! | LABOR-160111
21.02.09 | RÉGUA 1 PONTO DE OXIGÊNIO E AR COMPRIMIDO | #REF! | #REF! | #REF! | #REF! | GAS-015
21.02.10 | RÉGUA 1 PONTO DE OXIGÊNIO E VÁCUO | #REF! | #REF! | #REF! | #REF! | GAS-016
21.02.11 | RÉGUA 1 PONTO DE AR COMPRIMIDO E VÁCUO | #REF! | #REF! | #REF! | #REF! | GAS-017
07.02.29 | #REF! | #REF! | #REF! | #REF! | #REF! | ARQ-105
07.02.15 | #REF! | #REF! | #REF! | #REF! | #REF! | ARQ-081
21.02.05 | PAINEL DE ALARME OXIGENIO | #REF! | #REF! | #REF! | #REF! | GAS-011
21.02.06 | PAINÉL DE ALARME AR COMPRIMIDO | #REF! | #REF! | #REF! | #REF! | GAS-012
21.02.07 | PAINÉL DE ALARME VÁCUO | #REF! | #REF! | #REF! | #REF! | GAS-013
17.03.05 | #REF! | #REF! | #REF! | #REF! | #REF! | HID-005
15.02.05 | #REF! | #REF! | #REF! | #REF! | #REF! | LABOR-150316
21.02.13 | RÉGUA 1 PONTO DE OXIGENIO | #REF! | #REF! | #REF! | #REF! | GAS-019
21.02.14 | RÉGUA 1 PONTO DE AR COMPRIMIDO | #REF! | #REF! | #REF! | #REF! | GAS-020
02.02.08 | #REF! | #REF! | #REF! | #REF! | #REF! | LABOR-020911
17.03.16 | #REF! | #REF! | #REF! | #REF! | #REF! | HID-010
17.04.10 | #REF! | #REF! | #REF! | #REF! | #REF! | ARQ-009
15.04.10 | #REF! | #REF! | #REF! | #REF! | #REF! | LABOR-151017
23.01.10 | #REF! | #REF! | #REF! | #REF! | #REF! | TRP- 014
14.03.06 | #REF! | #REF! | #REF! | #REF! | #REF! | HID-013
14.03.03 | #REF! | #REF! | #REF! | #REF! | #REF! | HID-003
07.02.09 | #REF! | #REF! | #REF! | #REF! | #REF! | ARQ-075
07.02.17 | #REF! | #REF! | #REF! | #REF! | #REF! | ARQ-083
14.03.05 | #REF! | #REF! | #REF! | #REF! | #REF! | HID-012
17.01.09 | #REF! | #REF! | #REF! | #REF! | #REF! | LABOR-170137
07.02.13 | #REF! | #REF! | #REF! | #REF! | #REF! | ARQ-079
07.02.25 | #REF! | #REF! | #REF! | #REF! | #REF! | ARQ-091
07.02.19 | #REF! | #REF! | #REF! | #REF! | #REF! | ARQ-088
07.02.24 | #REF! | #REF! | #REF! | #REF! | #REF! | ARQ-090 |  | para visores portas
14.03.02 | #REF! | #REF! | #REF! | #REF! | #REF! | LABOR-141113
17.03.18 | #REF! | #REF! | #REF! | #REF! | #REF! | HID-046
14.03.01 | #REF! | #REF! | #REF! | #REF! | #REF! | LABOR-141110
17.01.02 | #REF! | #REF! | #REF! | #REF! | #REF! | LABOR-170128
14.03.04 | #REF! | #REF! | #REF! | #REF! | #REF! | LABOR-141111
02.02.05 | SANITÁRIO E VESTIÁRIO DE 20 A 40 FUNC., PAREDES DE CHAPA COMPENS. 12MM E PONTALETES 8X8CM, PISO CIMENTADO, COBERT. TELHA FIBROC. 6MM, INCL. INST. DE LUZ E CX. DE INSPEÇÃO, CONF. PROJETO (3 UTILIZAÇÕES) | M2 | #REF! | #REF! | #REF! | LABOR-020906
07.02.20 | #REF! | #REF! | #REF! | #REF! | #REF! | ARQ-089
16.06.10 | #REF! | #REF! | #REF! | #REF! | #REF! | LABOR-160603
16.06.16 | #REF! | #REF! | #REF! | #REF! | #REF! | LABOR-160606
20.06.04 | #REF! | #REF! | #REF! | #REF! | #REF! | EQP-012
16.05.04.02 | #REF! | #REF! | #REF! | #REF! | #REF! | CHENF-003 |  | PARA TELHA METÁLICA
23.05.04 | #REF! | #REF! | #REF! | #REF! | #REF! | ARQ-058
15.04.09 | #REF! | #REF! | #REF! | #REF! | #REF! | LABOR-151016
17.03.08 | #REF! | #REF! | #REF! | #REF! | #REF! | HID-004 | TELHA FIBROCIMENTO
23.01.05 | #REF! | #REF! | #REF! | #REF! | #REF! | LABOR- 40232
18.01.06 | #REF! | #REF! | #REF! | #REF! | #REF! | ELE-013
17.03.14 | #REF! | #REF! | #REF! | #REF! | #REF! | LABOR-170357 |  | RUFO IGUAL TELHA METÁLICA
02.02.01 | BARRACÃO PARA ESCRITÓRIO COM SANITÁRIO, DE CHAPA DE COMPENS. 12MM E PONTALETE 8X8CM, PISO CIMENTADO E COBERTURA DE TELHA DE FIBROC. 6MM, INCL. PONTO DE LUZ E CX. DE INSPEÇÃO, CONF. PROJETO (3 UTILIZAÇÕES) | #REF! | #REF! | #REF! | #REF! | LABOR-020901 |  | CONFERIR
23.01.11 | #REF! | #REF! | #REF! | #REF! | #REF! | TRP- 015
17.03.12 | #REF! | #REF! | #REF! | #REF! | #REF! | HID-028
04.01.06 | #REF! | #REF! | #REF! | #REF! | #REF! | LABOR-040253
07.02.14 | #REF! | #REF! | #REF! | #REF! | #REF! | ARQ-080 |  | CONFERIR QUANTITATIVO
04.01.02 | #REF! | #REF! | #REF! | #REF! | #REF! | LABOR-040231
23.01.03 | #REF! | #REF! | #REF! | #REF! | #REF! | LABOR- 40231
23.02.05 | #REF! | #REF! | #REF! | #REF! | #REF! | LABOR-040202
07.02.06 | #REF! | #REF! | #REF! | #REF! | #REF! | ARQ-037
07.02.10 | #REF! | #REF! | #REF! | #REF! | #REF! | ARQ-076
07.02.08 | #REF! | #REF! | #REF! | #REF! | #REF! | ARQ-074
17.01.03 | #REF! | #REF! | #REF! | #REF! | #REF! | LABOR-170130
04.01.07 | #REF! | #REF! | #REF! | #REF! | #REF! | LABOR-040240
06.03.01 | #REF! | #REF! | #REF! | #REF! | #REF! | ARQ-072
08.02.01 | #REF! | #REF! | #REF! | #REF! | #REF! | LABOR-080201
23.05.12 | #REF! | #REF! | #REF! | #REF! | #REF! | ARQ-124
07.02.07 | #REF! | #REF! | #REF! | #REF! | #REF! | ARQ-073
17.01.08 | #REF! | #REF! | #REF! | #REF! | #REF! | LABOR-170114
17.03.15 | #REF! | #REF! | #REF! | #REF! | #REF! | HID-009
17.04.08 | #REF! | #REF! | #REF! | #REF! | #REF! | ARQ-103
15.02.04 | #REF! | #REF! | #REF! | #REF! | #REF! | LABOR-151902
04.02.06 | #REF! | #REF! | #REF! | #REF! | #REF! | LABOR-040331
15.06.16 | #REF! | #REF! | #REF! | #REF! | #REF! | LABOR-151333
17.04.05 | #REF! | #REF! | #REF! | #REF! | #REF! | ARQ-008
17.01.06 | #REF! | #REF! | #REF! | #REF! | #REF! | LABOR-170134
04.02.05 | #REF! | #REF! | #REF! | #REF! | #REF! | LABOR-040330
05.03.01 | #REF! | #REF! | #REF! | #REF! | #REF! | LABOR-050205
17.01.05 | #REF! | #REF! | #REF! | #REF! | #REF! | HID-026
02.02.02 | BARRACÃO PARA ALMOXARIFADO, DE CHAPA DE COMPENSADO 12MM E PONTALETES 8X8CM, PISO CIMENTADO E COBERTURA DE TELHAS DE FIBROCIMENTO DE 6MM, INCL. PONTO DE LUZ, CONF. PROJETO (3 UTILIZAÇÕES) | #REF! | #REF! | #REF! | #REF! | LABOR-020902
02.02.10 | #REF! | #REF! | #REF! | #REF! | #REF! | LABOR-020713
20.06.02 | #REF! | #REF! | #REF! | #REF! | #REF! | EQP-010
15.02.03 | #REF! | #REF! | #REF! | #REF! | #REF! | LABOR-151901
14.07.04 | #REF! | #REF! | #REF! | #REF! | #REF! | HID-021
02.02.04 | REFEITÓRIO COM PAREDES DE CHAPA DE COMPENS. 12MM E PONTALETES 8X8CM, PISO CIMENT. E COBERT. DE TELHAS FIBROC. 6MM, INCL. PONTO DE LUZ E CX. DE INSPEÇÃO (CONS. 1.21M2/FUNC./TURNO), CONF. PROJETO (2 UTILIZAÇÃO) | #REF! | #REF! | #REF! | #REF! | LABOR-020804 |  | A DEFINIR
15.06.15 | #REF! | #REF! | #REF! | #REF! | #REF! | LABOR-151339
07.02.05 | #REF! | #REF! | #REF! | #REF! | #REF! | ARQ-036
17.04.09 | #REF! | #REF! | #REF! | #REF! | #REF! | ARQ-104
22.02.01 | #REF! | #REF! | #REF! | #REF! | #REF! | ARQ-101
02.02.03 | BARRACÃO PARA DEPÓSITO DE CIMENTO, DE CHAPA DE COMPENSADO 12MM E PONTALETES 8X8CM, PISO CIMENTADO E COBERTURA DE TELHAS DE FIBROCIMENTO DE 6MM, INCL. PONTO DE LUZ, CONF. PROJETO (3 UTILIZAÇÕES) | #REF! | #REF! | #REF! | #REF! | LABOR-020903
14.07.09 | #REF! | #REF! | #REF! | #REF! | #REF! | HID-025
23.05.07 | #REF! | #REF! | #REF! | #REF! | #REF! | ARQ-114
17.02.01 | #REF! | #REF! | #REF! | #REF! | #REF! | LABOR-170220
07.02.11 | #REF! | #REF! | #REF! | #REF! | #REF! | ARQ-077
17.04.07 | #REF! | #REF! | #REF! | #REF! | #REF! | ARQ-039
16.05.04.04 | #REF! | #REF! | #REF! | #REF! | #REF! | CHENF-005
23.01.09 | #REF! | #REF! | #REF! | #REF! | #REF! | TRP- 013
02.02.11 | #REF! | #REF! | #REF! | #REF! | #REF! | LABOR-020714
16.06.11 | #REF! | #REF! | #REF! | #REF! | #REF! | LABOR-160615
02.01.03 | #REF! | #REF! | #REF! | #REF! | #REF! | LABOR-020305
16.06.04 | #REF! | #REF! | #REF! | #REF! | #REF! | LABOR-170338
16.01.02.06 | #REF! | #REF! | #REF! | #REF! | #REF! | LABOR-160110
23.05.08 | #REF! | #REF! | #REF! | #REF! | #REF! | ARQ-115
16.06.02 | #REF! | #REF! | #REF! | #REF! | #REF! | LABOR-170325
18.01.03 | #REF! | #REF! | #REF! | #REF! | #REF! | LABOR-180124 | Modificar espessura para 2 cm, Largura de 19cm
22.01.01 | #REF! | #REF! | #REF! | #REF! | #REF! | LABOR-210210
14.01.01 | #REF! | #REF! | #REF! | #REF! | #REF! | LABOR-140201
16.05.04.03 | #REF! | #REF! | #REF! | #REF! | #REF! | CHENF-004
08.01.03 | #REF! | #REF! | #REF! | #REF! | #REF! | ARQ-095
23.04.10 | #REF! | #REF! | #REF! | #REF! | #REF! | ARQ-119
23.04.11 | #REF! | #REF! | #REF! | #REF! | #REF! | ARQ-120
17.01.01 | #REF! | #REF! | #REF! | #REF! | #REF! | LABOR-170133
07.02.03 | #REF! | #REF! | #REF! | #REF! | #REF! | ARQ-034
15.04.11 | #REF! | #REF! | #REF! | #REF! | #REF! | ELE-005
13.02.05 | #REF! | #REF! | #REF! | #REF! | #REF! | ARQ-042
23.04.07 | #REF! | #REF! | #REF! | #REF! | #REF! | ARQ-065
23.04.05 | #REF! | #REF! | #REF! | #REF! | #REF! | ARQ-063
15.04.08 | #REF! | #REF! | #REF! | #REF! | #REF! | LABOR-151004
16.06.08 | #REF! | #REF! | #REF! | #REF! | #REF! | INC-006
23.04.08 | #REF! | #REF! | #REF! | #REF! | #REF! | ARQ-066
07.02.04 | #REF! | #REF! | #REF! | #REF! | #REF! | ARQ-035
20.06.01 | #REF! | #REF! | #REF! | #REF! | #REF! | EQP-009
16.06.12 | #REF! | #REF! | #REF! | #REF! | #REF! | LABOR-160613
07.02.35 | #REF! | #REF! | #REF! | #REF! | #REF! | ARQ-111
07.02.33 | #REF! | #REF! | #REF! | #REF! | #REF! | ARQ-109
07.02.34 | #REF! | #REF! | #REF! | #REF! | #REF! | ARQ-110
18.01.02 | #REF! | #REF! | #REF! | #REF! | #REF! | LABOR-180123
13.03.04 | #REF! | #REF! | #REF! | #REF! | #REF! | ARQ-118
02.01.01 | #REF! | #REF! | #REF! | #REF! | #REF! | ARQ-001
02.02.07 | GALPÃO PARA CORTE E ARMAÇÃO, DE PEÇAS DE MADEIRA 8X8CM E CONTRAVENTAMENTO DE 5X7CM, COBERTURA DE TELHA DE FIBROC. 6MM, INCLUSIVE PONTO E CABO DE ALIMENTAÇÃO DA MÁQUINA, CONF. PROJETO (3 UTILIZAÇÕES) | #REF! | #REF! | #REF! | #REF! | LABOR-020909
17.04.01 | #REF! | #REF! | #REF! | #REF! | #REF! | LABOR-170519
08.01.02 | #REF! | #REF! | #REF! | #REF! | #REF! | ARQ-117
15.06.14 | #REF! | #REF! | #REF! | #REF! | #REF! | LABOR-151314
05.01.07 | #REF! | #REF! | #REF! | #REF! | #REF! | ARQ-014
17.04.06 | #REF! | #REF! | #REF! | #REF! | #REF! | ARQ-102
16.06.15 | #REF! | #REF! | #REF! | #REF! | #REF! | LABOR-160605
16.06.14 | #REF! | #REF! | #REF! | #REF! | #REF! | LABOR-160604
05.01.01 | #REF! | #REF! | #REF! | #REF! | #REF! | ARQ-010
23.01.12 | #REF! | #REF! | #REF! | #REF! | #REF! | TRP- 016
14.01.02 | #REF! | #REF! | #REF! | #REF! | #REF! | LABOR-140204
16.01.06.03 | #N/A | #N/A | #REF! | #N/A | #REF! | CAB-006
16.02.04.02 | #REF! | #REF! | #REF! | #REF! | #REF! | SEG-002
15.05.20 | #REF! | #REF! | #REF! | #REF! | #REF! | LABOR-151432
09.01.01 | #REF! | #REF! | #REF! | #REF! | #REF! | LABOR-090101
15.02.02 | #REF! | #REF! | #REF! | #REF! | #REF! | LABOR-150311
23.02.11 | #REF! | #REF! | #REF! | #REF! | #REF! | HID-047
17.03.19 | #REF! | #REF! | #REF! | #REF! | #REF! | HID-047
16.06.01 | #REF! | #REF! | #REF! | #REF! | #REF! | INC-001
21.01.04 | VÁLVULA DE ESFERA EM LATÃO CROMADO, DN 1", COM CONECTOR | #REF! | #REF! | #REF! | #REF! | GAS-004
02.02.06 | GALPÃO PARA SERRARIA E CARPINTARIA, DE PEÇAS DE MADEIRA 8X8CM E CONTRAVENTAMENTO DE 5X7CM, COBERTURA DE TELHAS DE FIBROC. DE 6MM, INCLUSIVE PONTO E CABO DE ALIMENTAÇÃO DA MÁQUINA, CONF. PROJETO (3 UTILIZAÇÕES) | #REF! | #REF! | #REF! | #REF! | LABOR-020908
07.02.02 | #REF! | #REF! | #REF! | #REF! | #REF! | ARQ-033
14.02.07 | #REF! | #REF! | #REF! | #REF! | #REF! | HID-020
23.05.03 | #REF! | #REF! | #REF! | #REF! | #REF! | LABOR-200573
16.06.18 | #REF! | #REF! | #REF! | #REF! | #REF! | INC-007
21.01.03 | TUBO DE COBRE CLASSE A, DN 28MM (1"), INCLUSIVE CONEXÕES | #REF! | #REF! | #REF! | #REF! | GAS-003
15.05.09 | #REF! | #REF! | #REF! | #REF! | #REF! | ELE-009
13.02.03 | #REF! | #REF! | #REF! | #REF! | #REF! | ARQ-041
23.04.06 | #REF! | #REF! | #REF! | #REF! | #REF! | ARQ-064
23.04.04 | #REF! | #REF! | #REF! | #REF! | #REF! | ARQ-062
16.04.04.02 | #REF! | #REF! | #REF! | #REF! | #REF! | SDAI-006
23.05.02 | #REF! | #REF! | #REF! | #REF! | #REF! | LABOR-200563
15.06.13 | #REF! | #REF! | #REF! | #REF! | #REF! | LABOR-151331
21.02.02 | POSTO CONSUMO EXTERNO COMPLETO AR COMPRIMIDO | #REF! | #REF! | #REF! | #REF! | GAS-008
21.02.03 | POSTO CONSUMO EXTERNO COMPLETO VÁCUO | #REF! | #REF! | #REF! | #REF! | GAS-009
21.02.04 | POSTO CONSUMO EXTERNO COMPLETO OXIGÊNIO | #REF! | #REF! | #REF! | #REF! | GAS-010
20.03.08 | #REF! | #REF! | #REF! | #REF! | #REF! | CLI-024
20.03.07 | #REF! | #REF! | #REF! | #REF! | #REF! | CLI-023
20.03.06 | #REF! | #REF! | #REF! | #REF! | #REF! | CLI-022
17.03.04 | #REF! | #REF! | #REF! | #REF! | #REF! | LABOR-170324
15.06.18 | #REF! | #REF! | #REF! | #REF! | #REF! | LABOR-151351
17.03.07 | #REF! | #REF! | #REF! | #REF! | #REF! | LABOR-170331
14.04.07 | #REF! | #REF! | #REF! | #REF! | #REF! | HID-018
14.07.06 | #REF! | #REF! | #REF! | #REF! | #REF! | HID-006
18.01.01 | #REF! | #REF! | #REF! | #REF! | #REF! | ELE-010
09.03.02 | #REF! | #REF! | #REF! | #REF! | #REF! | LABOR-090312
13.02.02 | #REF! | #REF! | #REF! | #REF! | #REF! | ARQ-012
15.06.17 | #REF! | #REF! | #REF! | #REF! | #REF! | LABOR-151350
11.01.03 | #REF! | #REF! | #REF! | #REF! | #REF! | ARQ-068
14.07.07 | #REF! | #REF! | #REF! | #REF! | #REF! | HID-007
07.02.01 | #REF! | #REF! | #REF! | #REF! | #REF! | ARQ-032
21.01.02 | TUBO DE COBRE CLASSE A, DN 22MM (3/4"), INCLUSIVE CONEXÕES | #REF! | #REF! | #REF! | #REF! | GAS-002
14.02.06 | #REF! | #REF! | #REF! | #REF! | #REF! | HID-019
15.04.06 | #REF! | #REF! | #REF! | #REF! | #REF! | LABOR-150634
16.01.02.05 | #REF! | #REF! | #REF! | #REF! | #REF! | LABOR-150634
20.04.03 | #REF! | #REF! | #REF! | #REF! | #REF! | CLI-027
05.01.05 | #REF! | #REF! | #REF! | #REF! | #REF! | LABOR-050607
21.01.05 | VÁLVULA DE ESFERA EM LATÃO CROMADO, DN 3/4", COM CONECTOR | #REF! | #REF! | #REF! | #REF! | GAS-005
20.04.04 | #REF! | #REF! | #REF! | #REF! | #REF! | CLI-028
15.04.12 | #REF! | #REF! | #REF! | #REF! | #REF! | ELE-006
15.02.01 | #REF! | #REF! | #REF! | #REF! | #REF! | LABOR-150312
12.01.04 | #REF! | #REF! | #REF! | #REF! | #REF! | ARQ-015
12.02.04 | #REF! | #REF! | #REF! | #REF! | #REF! | ARQ-051
16.01.02.03 | #REF! | #REF! | #REF! | #REF! | #REF! | LABOR-150614
14.02.05 | #REF! | #REF! | #REF! | #REF! | #REF! | HID-017
13.02.01 | #REF! | #REF! | #REF! | #REF! | #REF! | ARQ-011
04.02.01 | #REF! | #REF! | #REF! | #REF! | #REF! | LABOR-040339
15.04.07 | #REF! | #REF! | #REF! | #REF! | #REF! | LABOR-151003
07.01.01 | #REF! | #REF! | #REF! | #REF! | #REF! | LABOR-071103
14.02.03 | #REF! | #REF! | #REF! | #REF! | #REF! | LABOR-140905
23.02.06 | #REF! | #REF! | #REF! | #REF! | #REF! | TRP- 007
02.01.02 | #REF! | #REF! | #REF! | #REF! | #REF! | ARQ-002
12.02.03 | #REF! | #REF! | #REF! | #REF! | #REF! | ARQ-047
11.02.01 | #REF! | #REF! | #REF! | #REF! | #REF! | ARQ-054
09.02.01 | #REF! | #REF! | #REF! | #REF! | #REF! | LABOR-090212
14.02.04 | #REF! | #REF! | #REF! | #REF! | #REF! | HID-016
17.03.09 | #REF! | #REF! | #REF! | #REF! | #REF! | LABOR-170315
12.02.05 | #REF! | #REF! | #REF! | #REF! | #REF! | ARQ-052
12.02.06 | #REF! | #REF! | #REF! | #REF! | #REF! | ARQ-053
23.01.08 | #REF! | #REF! | #REF! | #REF! | #REF! | LABOR- 50501
16.04.04.01 | #REF! | #REF! | #REF! | #REF! | #REF! | SDAI-005
03.02.03 | #REF! | #REF! | #REF! | #REF! | #REF! | TRP- 004
21.01.01 | TUBO DE COBRE CLASSE A, DN 15MM (1/2"), INCLUSIVE CONEXÕES | #REF! | #REF! | #REF! | #REF! | GAS-001
17.04.02 | #REF! | #REF! | #REF! | #REF! | #REF! | LABOR-170504
16.01.06.04 | #N/A | #N/A | #REF! | #N/A | #REF! | CAB-007
08.01.01 | #REF! | #REF! | #REF! | #REF! | #REF! | LABOR-080102
15.03.11 | #REF! | #REF! | #REF! | #REF! | #REF! | LABOR-151142
15.04.05 | #REF! | #REF! | #REF! | #REF! | #REF! | LABOR-150633
16.01.02.04 | #REF! | #REF! | #REF! | #REF! | #REF! | LABOR-150633
16.02.01.02 | #REF! | #REF! | #REF! | #REF! | #REF! | LABOR-150633
16.05.01.03 | #REF! | #REF! | #REF! | #REF! | #REF! | LABOR-150633
17.03.03 | #REF! | #REF! | #REF! | #REF! | #REF! | LABOR-170323
14.04.06 | #REF! | #REF! | #REF! | #REF! | #REF! | LABOR-141416
20.02.01 | #REF! | #REF! | #REF! | #REF! | #REF! | CLI-009
20.02.02 | #REF! | #REF! | #REF! | #REF! | #REF! | CLI-010
20.02.03 | #REF! | #REF! | #REF! | #REF! | #REF! | CLI-011
20.02.04 | #REF! | #REF! | #REF! | #REF! | #REF! | CLI-012
20.02.08 | #REF! | #REF! | #REF! | #REF! | #REF! | CLI-016
20.02.07 | #REF! | #REF! | #REF! | #REF! | #REF! | CLI-015
20.02.05 | #REF! | #REF! | #REF! | #REF! | #REF! | CLI-013
20.02.06 | #REF! | #REF! | #REF! | #REF! | #REF! | CLI-014
21.01.06 | VÁLVULA DE ESFERA EM LATÃO CROMADO, DN 1/2", COM CONECTOR | #REF! | #REF! | #REF! | #REF! | GAS-006
22.03.02 | #REF! | #REF! | #REF! | #REF! | #REF! | ARQ-100
09.01.02 | #REF! | #REF! | #REF! | #REF! | #REF! | LABOR-090102
20.03.01 | #REF! | #REF! | #REF! | #REF! | #REF! | CLI-017
20.03.02 | #REF! | #REF! | #REF! | #REF! | #REF! | CLI-018
20.03.03 | #REF! | #REF! | #REF! | #REF! | #REF! | CLI-019
20.03.04 | #REF! | #REF! | #REF! | #REF! | #REF! | CLI-020
20.03.05 | #REF! | #REF! | #REF! | #REF! | #REF! | CLI-021
17.03.10 | #REF! | #REF! | #REF! | #REF! | #REF! | LABOR-170313
20.04.01 | #REF! | #REF! | #REF! | #REF! | #REF! | CLI-025
20.04.02 | #REF! | #REF! | #REF! | #REF! | #REF! | CLI-026
13.03.10 | #REF! | #REF! | #REF! | #REF! | #REF! | ARQ-070
17.03.17 | #REF! | #REF! | #REF! | #REF! | #REF! | LABOR-170304
16.01.06.06 | #N/A | #N/A | #REF! | #N/A | #REF! | CAB-009
23.05.10 | #REF! | #REF! | #REF! | #REF! | #REF! | ARQ-122
14.02.02 | #REF! | #REF! | #REF! | #REF! | #REF! | LABOR-140904
15.06.12 | #REF! | #REF! | #REF! | #REF! | #REF! | LABOR-151311
05.01.09 | #REF! | #REF! | #REF! | #REF! | #REF! | LABOR-050603
12.02.02 | #REF! | #REF! | #REF! | #REF! | #REF! | ARQ-045
10.01.06 | #REF! | #REF! | #REF! | #REF! | #REF! | IMPER-006
04.01.01 | #REF! | #REF! | #REF! | #REF! | #REF! | LABOR-040206
23.03.02 | #REF! | #REF! | #REF! | #REF! | #REF! | LABOR-200206
10.01.08 | #REF! | #REF! | #REF! | #REF! | #REF! | IMPER-008
23.04.09 | #REF! | #REF! | #REF! | #REF! | #REF! | ARQ-067
14.04.05 | #REF! | #REF! | #REF! | #REF! | #REF! | LABOR-141415
17.01.10 | #REF! | #REF! | #REF! | #REF! | #REF! | LABOR-170108
23.02.04 | #REF! | #REF! | #REF! | #REF! | #REF! | LABOR-040238
23.01.02 | #REF! | #REF! | #REF! | #REF! | #REF! | LABOR- 40238
17.03.11 | #REF! | #REF! | #REF! | #REF! | #REF! | LABOR-170309
05.01.02 | #REF! | #REF! | #REF! | #REF! | #REF! | LABOR-050605
23.03.05 | #REF! | #REF! | #REF! | #REF! | #REF! | LABOR-200253
15.06.10 | #REF! | #REF! | #REF! | #REF! | #REF! | LABOR-151329
15.06.09 | #REF! | #REF! | #REF! | #REF! | #REF! | LABOR-151327
15.06.11 | #REF! | #REF! | #REF! | #REF! | #REF! | LABOR-151309
13.03.02 | #REF! | #REF! | #REF! | #REF! | #REF! | ARQ-059
17.03.13 | #REF! | #REF! | #REF! | #REF! | #REF! | HID-029
15.05.19 | #REF! | #REF! | #REF! | #REF! | #REF! | LABOR-151426
15.03.05 | #REF! | #REF! | #REF! | #REF! | #REF! | LABOR-151131
23.03.04 | #REF! | #REF! | #REF! | #REF! | #REF! | LABOR-130113
12.01.05 | #REF! | #REF! | #REF! | #REF! | #REF! | ARQ-071
17.03.06 | #REF! | #REF! | #REF! | #REF! | #REF! | LABOR-170328
14.04.04 | #REF! | #REF! | #REF! | #REF! | #REF! | HID-008
23.05.09 | #REF! | #REF! | #REF! | #REF! | #REF! | ARQ-116
13.02.04 | #REF! | #REF! | #REF! | #REF! | #REF! | ARQ-013
17.03.01 | #REF! | #REF! | #REF! | #REF! | #REF! | LABOR-170316
05.01.08 | #REF! | #REF! | #REF! | #REF! | #REF! | LABOR-050602
14.06.04 | #REF! | #REF! | #REF! | #REF! | #REF! | LABOR-141909
13.03.07 | #REF! | #REF! | #REF! | #REF! | #REF! | ARQ-055
13.03.09 | #REF! | #REF! | #REF! | #REF! | #REF! | ARQ-057
09.03.01 | #REF! | #REF! | #REF! | #REF! | #REF! | ARQ-097
09.02.03 | #REF! | #REF! | #REF! | #REF! | #REF! | LABOR-090220
16.06.03 | #REF! | #REF! | #REF! | #REF! | #REF! | LABOR-170321
10.01.04 | #REF! | #REF! | #REF! | #REF! | #REF! | IMPER-004
11.01.02 | #REF! | #REF! | #REF! | #REF! | #REF! | LABOR-110105
17.04.04 | #REF! | #REF! | #REF! | #REF! | #REF! | HID-030
03.02.02 | #REF! | #REF! | #REF! | #REF! | #REF! | TRP- 003
10.01.02 | #REF! | #REF! | #REF! | #REF! | #REF! | IMPER-002
04.03.03 | #REF! | #REF! | #REF! | #REF! | #REF! | ARQ-125
15.04.04 | #REF! | #REF! | #REF! | #REF! | #REF! | LABOR-150632
16.05.01.02 | #REF! | #REF! | #REF! | #REF! | #REF! | LABOR-150632
16.04.01.02 | #REF! | #REF! | #REF! | #REF! | #REF! | LABOR-150632
13.03.01 | #REF! | #REF! | #REF! | #REF! | #REF! | LABOR-130308
15.07.04 | #REF! | #REF! | #REF! | #REF! | #REF! | LABOR-130110
14.06.03 | #REF! | #REF! | #REF! | #REF! | #REF! | LABOR-141908
19.01.03 | #REF! | #REF! | #REF! | #REF! | #REF! | ARQ-046
15.05.18 | #REF! | #REF! | #REF! | #REF! | #REF! | LABOR-151429
04.03.02 | #REF! | #REF! | #REF! | #REF! | #REF! | LABOR-040705
05.01.06 | #REF! | #REF! | #REF! | #REF! | #REF! | LABOR-050601
16.06.05 | #REF! | #REF! | #REF! | #REF! | #REF! | INC-003
09.02.02 | #REF! | #REF! | #REF! | #REF! | #REF! | LABOR-090202
23.01.07 | #REF! | #REF! | #REF! | #REF! | #REF! | TRP- 012
03.02.01 | #REF! | #REF! | #REF! | #REF! | #REF! | LABOR-030201
15.07.02 | #REF! | #REF! | #REF! | #REF! | #REF! | LABOR-030201
23.01.06 | #REF! | #REF! | #REF! | #REF! | #REF! | LABOR- 30201
23.02.03 | #REF! | #REF! | #REF! | #REF! | #REF! | LABOR-030201
14.07.05 | #REF! | #REF! | #REF! | #REF! | #REF! | LABOR-142107
23.02.10 | #REF! | #REF! | #REF! | #REF! | #REF! | TRP- 011
21.02.01 | TARUGO DE BRONZE EXTERNO PARA PONTO DE CONSUMO | #REF! | #REF! | #REF! | #REF! | GAS-007
15.06.05 | #REF! | #REF! | #REF! | #REF! | #REF! | LABOR-151306
15.06.08 | #REF! | #REF! | #REF! | #REF! | #REF! | LABOR-151322
15.06.06 | #REF! | #REF! | #REF! | #REF! | #REF! | LABOR-151307
15.06.07 | #REF! | #REF! | #REF! | #REF! | #REF! | LABOR-151321
23.03.01 | #REF! | #REF! | #REF! | #REF! | #REF! | LABOR-200202
12.01.03 | #REF! | #REF! | #REF! | #REF! | #REF! | LABOR-120303
16.03.03 | #REF! | #REF! | #REF! | #REF! | #REF! | LABOR-160333
14.02.01 | #REF! | #REF! | #REF! | #REF! | #REF! | LABOR-140903
23.05.05 | PINTURA À BASE DE EPOXI, MARCAS DE REFERÊNCIA SUVINIL, CORAL OU METALATEX, EM FAIXAS COM LARGURA DE 8 CM, PARA DEMARCAÇÃO DE FAIXAS | #REF! | #REF! | #REF! | #REF! | LABOR-190604
16.03.09 | #N/A | #N/A | #REF! | #N/A | #REF! | SPDA-006
17.04.03 | #REF! | #REF! | #REF! | #REF! | #REF! | ARQ-007
03.01.01 | #REF! | #REF! | #REF! | #REF! | #REF! | LABOR-030101
15.07.01 | #REF! | #REF! | #REF! | #REF! | #REF! | LABOR-030101
23.01.01 | #REF! | #REF! | #REF! | #REF! | #REF! | LABOR- 30101
23.02.02 | #REF! | #REF! | #REF! | #REF! | #REF! | LABOR-030101
16.01.07.01 | #REF! | #REF! | #REF! | #REF! | #REF! | LABOR-030101
15.07.03 | #REF! | #REF! | #REF! | #REF! | #REF! | LABOR-150701
23.03.03 | #REF! | #REF! | #REF! | #REF! | #REF! | LABOR-130202
13.03.06 | #REF! | #REF! | #REF! | #REF! | #REF! | ARQ-016
13.03.05 | #REF! | #REF! | #REF! | #REF! | #REF! | LABOR-130321
18.02.04 | #REF! | #REF! | #REF! | #REF! | #REF! | LABOR-180212
01.01.02 | #REF! | #REF! | #REF! | #REF! | #REF! | LABOR-010403
17.03.02 | #REF! | #REF! | #REF! | #REF! | #REF! | LABOR-170320
15.03.12 | #REF! | #REF! | #REF! | #REF! | #REF! | LABOR-150835
19.01.04 | #REF! | #REF! | #REF! | #REF! | #REF! | ARQ-048
14.07.08 | #REF! | #REF! | #REF! | #REF! | #REF! | HID-024
14.04.03 | #REF! | #REF! | #REF! | #REF! | #REF! | LABOR-141413
19.01.06 | #REF! | #REF! | #REF! | #REF! | #REF! | ARQ-050
15.05.17 | #REF! | #REF! | #REF! | #REF! | #REF! | LABOR-151425
23.02.09 | #REF! | #REF! | #REF! | #REF! | #REF! | TRP- 010
23.03.06 | #REF! | #REF! | #REF! | #REF! | #REF! | ARQ-044
15.03.04 | #REF! | #REF! | #REF! | #REF! | #REF! | LABOR-151130
16.01.03.02 | #REF! | #REF! | #REF! | #REF! | #REF! | LABOR-151130
14.06.02 | #REF! | #REF! | #REF! | #REF! | #REF! | LABOR-141907
10.01.05 | #REF! | #REF! | #REF! | #REF! | #REF! | IMPER-005
16.01.06.07 | #N/A | #N/A | #REF! | #N/A | #REF! | CAB-010
19.01.05 | #REF! | #REF! | #REF! | #REF! | #REF! | ARQ-049
15.03.10 | #REF! | #REF! | #REF! | #REF! | #REF! | LABOR-151140
13.03.03 | #REF! | #REF! | #REF! | #REF! | #REF! | ARQ-060
14.07.01 | #REF! | #REF! | #REF! | #REF! | #REF! | LABOR-141525
15.05.08 | #REF! | #REF! | #REF! | #REF! | #REF! | ELE-008
02.02.09 | #REF! | #REF! | #REF! | #REF! | #REF! | LABOR-020712
18.02.03 | #REF! | #REF! | #REF! | #REF! | #REF! | LABOR-180205
18.02.06 | #REF! | #REF! | #REF! | #REF! | #REF! | LABOR-180207
16.06.13 | #REF! | #REF! | #REF! | #REF! | #REF! | LABOR-160612
16.01.06.02 | #N/A | #N/A | #REF! | #N/A | #REF! | CAB-005
16.02.04.01 | #REF! | #REF! | #REF! | #REF! | #REF! | SEG-001
16.06.17 | #REF! | #REF! | #REF! | #REF! | #REF! | LABOR-190602
18.02.01 | #REF! | #REF! | #REF! | #REF! | #REF! | LABOR-180202
10.01.11 | #REF! | #REF! | #REF! | #REF! | #REF! | IMPER-011
23.04.12 | #REF! | #REF! | #REF! | #REF! | #REF! | ARQ-121
14.05.01 | #REF! | #REF! | #REF! | #REF! | #REF! | LABOR-141609
13.03.08 | #REF! | #REF! | #REF! | #REF! | #REF! | ARQ-056
10.01.12 | #REF! | #REF! | #REF! | #REF! | #REF! | IMPER-012
23.02.07 | #REF! | #REF! | #REF! | #REF! | #REF! | TRP- 008
23.04.02 | #REF! | #REF! | #REF! | #REF! | #REF! | ARQ-038
10.01.01 | #REF! | #REF! | #REF! | #REF! | #REF! | IMPER-001
14.06.01 | #REF! | #REF! | #REF! | #REF! | #REF! | LABOR-141906
16.03.01 | CONECTOR DE MEDIÇÃO EM LATÃO COM 4 PARAFUSOS PARA CABOS DE 16 A 50 MM², REF.: TEL-560, MARCA TERMOTÉCNICA OU EQUIVALENTE | UND | #REF! | #REF! | #REF! | SPDA-001
12.01.02 | #REF! | #REF! | #REF! | #REF! | #REF! | LABOR-120301
19.02.01 | #REF! | #REF! | #REF! | #REF! | #REF! | LABOR-190204
18.02.05 | #REF! | #REF! | #REF! | #REF! | #REF! | LABOR-180206 | LAVATÓRIO INFANTIL
16.03.02 | #REF! | #REF! | #REF! | #REF! | #REF! | LABOR-160318
14.04.02 | #REF! | #REF! | #REF! | #REF! | #REF! | LABOR-141411 | BACIA ELEVADA
15.05.07 | #REF! | #REF! | #REF! | #REF! | #REF! | ELE-007
15.05.16 | #REF! | #REF! | #REF! | #REF! | #REF! | LABOR-151423
16.01.07.02 | #REF! | #REF! | #REF! | #REF! | #REF! | LABOR-030210
16.01.05.02 | #N/A | #N/A | #REF! | #N/A | #REF! | CAB-003
15.03.03 | #REF! | #REF! | #REF! | #REF! | #REF! | LABOR-151128
16.02.02.02 | #REF! | #REF! | #REF! | #REF! | #REF! | LABOR-151128
16.03.10 | #N/A | #N/A | #REF! | #N/A | #REF! | SPDA-007
16.04.02.01 | #REF! | #REF! | #REF! | #REF! | #REF! | SDAI-002
19.01.08 | #REF! | #REF! | #REF! | #REF! | #REF! | LABOR-190106
15.03.09 | #REF! | #REF! | #REF! | #REF! | #REF! | LABOR-151139
16.01.03.03 | #REF! | #REF! | #REF! | #REF! | #REF! | LABOR-151139
18.02.02 | #REF! | #REF! | #REF! | #REF! | #REF! | LABOR-180204
16.02.04.04 | #REF! | #REF! | #REF! | #REF! | #REF! | LABOR-160806
16.01.05.01 | #REF! | #REF! | #REF! | #REF! | #REF! | LABOR-160806
23.02.08 | #REF! | #REF! | #REF! | #REF! | #REF! | TRP- 009
19.01.07 | #REF! | #REF! | #REF! | #REF! | #REF! | LABOR-190104
13.03.12 | #REF! | #REF! | #REF! | #REF! | #REF! | ARQ-069
13.03.13 | #REF! | #REF! | #REF! | #REF! | #REF! | ARQ-113
16.03.05 | KIT COMPLETO PARA SOLDA EXOTÉRMICA (MOLDE HCL 5/8" 50-5 / CARTUCHO N° 115 / ALICATE Z 201, MARCA DE REFERÊNCIA TERMOTÉCNICA OU EQUIVALENTE | UND | #REF! | #REF! | #REF! | SPDA-002
15.03.02 | #REF! | #REF! | #REF! | #REF! | #REF! | LABOR-151127
16.01.03.01 | #REF! | #REF! | #REF! | #REF! | #REF! | LABOR-151127
16.02.02.01 | #REF! | #REF! | #REF! | #REF! | #REF! | LABOR-151127
16.05.02.02 | #REF! | #REF! | #REF! | #REF! | #REF! | LABOR-151127
05.01.04 | #REF! | #REF! | #REF! | #REF! | #REF! | ARQ-004
16.04.01.03 | #REF! | #REF! | #REF! | #REF! | #REF! | LABOR-150803
16.02.01.03 | #REF! | #REF! | #REF! | #REF! | #REF! | LABOR-150805
16.03.11 | #REF! | #REF! | #REF! | #REF! | #REF! | LABOR-160332
14.07.03 | #REF! | #REF! | #REF! | #REF! | #REF! | LABOR-142125
02.01.08 | #REF! | #REF! | #REF! | #REF! | #REF! | LABOR-020348
13.01.01 | #REF! | #REF! | #REF! | #REF! | #REF! | LABOR-130103
14.04.01 | #REF! | #REF! | #REF! | #REF! | #REF! | LABOR-141410 | TORNEIRA COM TEMPORIZADOR | SOMENTE NO PNE
23.01.14 | #REF! | #REF! | #REF! | #REF! | #REF! | LABOR- 120302 | CHUVEIRO COMUM
23.05.06 | #REF! | #REF! | #REF! | #REF! | #REF! | ARQ-123
09.01.03 | #REF! | #REF! | #REF! | #REF! | #REF! | ARQ-096
15.05.15 | #REF! | #REF! | #REF! | #REF! | #REF! | LABOR-151422
15.03.08 | #REF! | #REF! | #REF! | #REF! | #REF! | LABOR-151138
15.03.13 | #REF! | #REF! | #REF! | #REF! | #REF! | LABOR-150860
16.03.04 | #REF! | #REF! | #REF! | #REF! | #REF! | LABOR-160328
19.01.02 | #REF! | #REF! | #REF! | #REF! | #REF! | LABOR-190103
15.05.06 | #REF! | #REF! | #REF! | #REF! | #REF! | LABOR-151407
23.01.15 | #REF! | #REF! | #REF! | #REF! | #REF! | LABOR- 190117
22.03.01 | #REF! | #REF! | #REF! | #REF! | #REF! | ARQ-099
10.01.07 | #REF! | #REF! | #REF! | #REF! | #REF! | IMPER-007
10.01.03 | #REF! | #REF! | #REF! | #REF! | #REF! | IMPER-003
23.04.01 | #REF! | #REF! | #REF! | #REF! | #REF! | LABOR-200326
15.06.03 | #REF! | #REF! | #REF! | #REF! | #REF! | LABOR-151302
15.06.02 | #REF! | #REF! | #REF! | #REF! | #REF! | LABOR-151301
15.06.01 | #REF! | #REF! | #REF! | #REF! | #REF! | LABOR-151338
15.06.04 | #REF! | #REF! | #REF! | #REF! | #REF! | LABOR-151303
16.04.01.04 | #REF! | #REF! | #REF! | #REF! | #REF! | SDAI-001
10.01.10 | #REF! | #REF! | #REF! | #REF! | #REF! | IMPER-010
16.03.07 | #N/A | #N/A | #REF! | #N/A | #REF! | SPDA-004
14.07.02 | #REF! | #REF! | #REF! | #REF! | #REF! | LABOR-142124
16.05.01.04 | #REF! | #REF! | #REF! | #REF! | #REF! | CHENF-001
12.02.01 | #REF! | #REF! | #REF! | #REF! | #REF! | LABOR-120208
15.05.14 | #REF! | #REF! | #REF! | #REF! | #REF! | LABOR-151421
13.03.11 | #REF! | #REF! | #REF! | #REF! | #REF! | LABOR-120216
19.01.01 | #REF! | #REF! | #REF! | #REF! | #REF! | LABOR-190101
15.03.01 | #REF! | #REF! | #REF! | #REF! | #REF! | LABOR-151126
16.05.02.01 | #REF! | #REF! | #REF! | #REF! | #REF! | LABOR-151126
15.05.05 | #REF! | #REF! | #REF! | #REF! | #REF! | LABOR-151406
23.02.01 | #REF! | #REF! | #REF! | #REF! | #REF! | LABOR-030103
16.03.06 | SUPORTE - EQUALIZADOR COLÁVEL ALUMÍNIO/INOX, MARCA DE REFERÊNCIA TERMOTÉCNICA OU EQUIVALENTE | #REF! | #REF! | #REF! | #REF! | SPDA-003
16.01.02.02 | #REF! | #REF! | #REF! | #REF! | #REF! | LABOR-150629
15.04.02 | #REF! | #REF! | #REF! | #REF! | #REF! | LABOR-150629
23.05.11 | #REF! | #REF! | #REF! | #REF! | #REF! | HID-045
16.01.06.05 | #N/A | #N/A | #REF! | #N/A | #REF! | CAB-008
16.02.04.03 | #REF! | #REF! | #REF! | #REF! | #REF! | SEG-003
16.04.04.05 | #REF! | #REF! | #REF! | #REF! | #REF! | SDAI-008
02.01.05 | #REF! | #REF! | #REF! | #REF! | #REF! | LABOR-010501
15.05.13 | #REF! | #REF! | #REF! | #REF! | #REF! | LABOR-151420
11.01.01 | #REF! | #REF! | #REF! | #REF! | #REF! | LABOR-110101
15.04.03 | #REF! | #REF! | #REF! | #REF! | #REF! | LABOR-150636
02.01.04 | #REF! | #REF! | #REF! | #REF! | #REF! | LABOR-020346
16.04.03.01 | #REF! | #REF! | #REF! | #REF! | #REF! | SDAI-003
15.05.04 | #REF! | #REF! | #REF! | #REF! | #REF! | LABOR-151405
02.01.07 | #REF! | #REF! | #REF! | #REF! | #REF! | LABOR-020339
23.06.01 | #REF! | #REF! | #REF! | #REF! | #REF! | LABOR-200401
16.01.04.03 | #N/A | #N/A | #REF! | #N/A | #REF! | CAB-002
15.03.07 | #REF! | #REF! | #REF! | #REF! | #REF! | LABOR-151133
04.02.02 | #REF! | #REF! | #REF! | #REF! | #REF! | LABOR-040332
04.01.04 | #REF! | #REF! | #REF! | #REF! | #REF! | LABOR-040245
16.04.03.02 | #REF! | #REF! | #REF! | #REF! | #REF! | SDAI-004
15.05.12 | #REF! | #REF! | #REF! | #REF! | #REF! | LABOR-151419
04.02.03 | #REF! | #REF! | #REF! | #REF! | #REF! | LABOR-040328
04.01.03 | #REF! | #REF! | #REF! | #REF! | #REF! | LABOR-040243
23.01.04 | #REF! | #REF! | #REF! | #REF! | #REF! | LABOR- 40243
15.04.01 | #REF! | #REF! | #REF! | #REF! | #REF! | LABOR-150628
16.05.01.01 | #REF! | #REF! | #REF! | #REF! | #REF! | LABOR-150628
16.02.01.01 | #REF! | #REF! | #REF! | #REF! | #REF! | LABOR-150628
16.01.02.01 | #REF! | #REF! | #REF! | #REF! | #REF! | LABOR-150628
16.04.01.01 | #REF! | #REF! | #REF! | #REF! | #REF! | LABOR-150628
15.03.06 | #REF! | #REF! | #REF! | #REF! | #REF! | LABOR-151132
04.02.04 | #REF! | #REF! | #REF! | #REF! | #REF! | LABOR-040333
04.01.05 | #REF! | #REF! | #REF! | #REF! | #REF! | LABOR-040246
15.05.03 | #REF! | #REF! | #REF! | #REF! | #REF! | LABOR-151404
15.05.11 | #REF! | #REF! | #REF! | #REF! | #REF! | LABOR-151418
10.01.09 | #REF! | #REF! | #REF! | #REF! | #REF! | IMPER-009
16.01.04.02 | EQUIPE DE OBRA, INCLUINDO ENGENHEIRO PLENO E ENCARREGADO DE OBRAS (PARCIAL) | CJ | #REF! | #REF! | #REF! | CAB-001
16.01.04.01 | #REF! | #REF! | #REF! | #REF! | #REF! | LABOR-160808
16.02.03.01 | #REF! | #REF! | #REF! | #REF! | #REF! | LABOR-160808
16.05.03.01 | #REF! | #REF! | #REF! | #REF! | #REF! | LABOR-160808
16.03.08 | #N/A | #N/A | #REF! | #N/A | #REF! | SPDA-005
15.05.02 | #REF! | #REF! | #REF! | #REF! | #REF! | LABOR-151403
15.05.10 | #REF! | #REF! | #REF! | #REF! | #REF! | LABOR-151417
12.01.01 | #REF! | #REF! | #REF! | #REF! | #REF! | LABOR-120101
23.01.13 | #REF! | #REF! | #REF! | #REF! | #REF! | LABOR- 120101
15.03.14 | #REF! | #REF! | #REF! | #REF! | #REF! | ELE-004
15.05.01 | #REF! | #REF! | #REF! | #REF! | #REF! | LABOR-151402
03.01.02 | #REF! | #REF! | #REF! | #REF! | #REF! | TRP-002
05.01.03 | #REF! | #REF! | #REF! | #REF! | #REF! | ARQ-003
21.04.01 | PINTURA DE TUBULAÇÃO DE REDE DE GASES MEDICINAIS, ATENDENDO AS CORES DA NORMA AR MEDICINAL, CONFORME MEMORIAL | #REF! | #REF! | #REF! | #REF! | GAS-023
01.01.01 | #REF! | #REF! | #REF! | #REF! | #REF! | LABOR-010402
03.02.04 | #REF! | #REF! | #REF! | #REF! | #REF! | TRP- 005
01.01.03 | #REF! | #REF! | #REF! | #REF! | #REF! | TRP- 001
03.03.01 | #REF! | #REF! | #REF! | #REF! | #REF! | EST-003
23.06.02 | #REF! | #REF! | #REF! | #REF! | #REF! | LABOR-200402
TOTAL GERAL COM BDI
#REF!
#REF!

## ADM-COMP (hidden)
#REF! | [9 empty] | TIPO COMPOSIÇÃO | ADM
Obra: CONSTRUÇÃO DA QUADRA COBERTA COM VESTIÁRIO DO CMEB HONÓRIO NUNES DE JESUS | [5 empty] | LS: | BDI: | DATA-BASE
Local: RUA PROJETADA, BAIRRO MOROBÁ - ARACRUZ/ES | [5 empty] | 52.25% | 30.9% | 2017-04-01
CÓDIGO |  | COMPOSIÇÃO DE REFERÊNCIA |  | DESCRIÇÃO SERVIÇO | UNIDADE |  |  |  | CUSTO UNIT. DO SERVIÇO (R$)
ADM- | 1 | - | - | EQUIPE DE OBRA, INCLUINDO ENGENHEIRO PLENO E ENCARREGADO DE OBRAS (PARCIAL) | CJ |  |  |  | #REF! | #REF!
| TIPO | FONTE | REF. | DESCRIÇÃO DO ITEM | TIPO | UNIDADE | COEF. | V. UNIT. | V. TOTAL | #REF!
| C | LABOR | 311917 | #REF! | MA | #REF! | 2.72 | #REF! | #REF!
| C | LABOR | 311922 | #REF! | MA | #REF! | 8 | #REF! | #REF! | 116392.1
|  |  |  | RESUMO - DISCRIMINAÇÃO | TAXA |  | TOTAL S/ BDI | BDI | TOTAL
|  |  |  | MÃO DE OBRA - (TOTAL MO) |  |  | 0
|  |  |  | ENCARGOS SOCIAIS | 52.25% |  | 0
|  |  |  | TOTAL MÃO OBRA |  |  | 0 | 0 | 0
MATERIAIS E EQUIPAMENTOS - (TOTAL MA)
|  |  |  | TOTAL MATERIAIS E EQUIPAMENTOS |  |  | #REF! | #REF! | #REF!
|  |  |  | TOTAL (MÃO DE OBRA + MATERIAIS + EQUIPAMENTOS) |  |  | #REF!
|  |  |  | BDI | 30.9%
|  |  |  | TOTAL DO SERVIÇO |  |  |  |  | #REF!
Memória de Cálculo Administração da Obra
|  |  |  | Funcionário | % Mensal | Qnt Meses | Coef
|  |  |  | Engenheiro (dedicação média de 15hs semanal, considerando 5 dias na semana) | 0.34 | 8 | 2.72
|  |  |  | Encarregado | 1 | 8 | 8
Note on M1: Vitor Varejão: A célula M1 deverá ser preenchida com o tipo de composição, como: ELE - Elétrica ARQ - Arquitetura SEG - Segurança ...

## IMPL-COMP (hidden)
#REF! | [9 empty] | IMPL
Obra: CONSTRUÇÃO DA QUADRA COBERTA COM VESTIÁRIO DO CMEB HONÓRIO NUNES DE JESUS | [5 empty] | LS: | BDI: | DATA-BASE
Local: RUA PROJETADA, BAIRRO MOROBÁ - ARACRUZ/ES | [5 empty] | 91.5% | 30.9% | 2017-03-01
CÓDIGO |  | COMPOSIÇÃO DE REFERÊNCIA |  | DESCRIÇÃO SERVIÇO | UNIDADE |  |  |  | CUSTO UNIT. DO SERVIÇO (R$)
IMPL- | 1 | LABOR | 20801 | BARRACÃO PARA ESCRITÓRIO COM SANITÁRIO, DE CHAPA DE COMPENS. 12MM E PONTALETE 8X8CM, PISO CIMENTADO E COBERTURA DE TELHA DE FIBROC. 6MM, INCL. PONTO DE LUZ E CX. DE INSPEÇÃO, CONF. PROJETO (2 UTILIZAÇÕES) | M2 |  |  |  | #REF!
| TIPO | FONTE | REF. | DESCRIÇÃO DO ITEM | TIPO | UNIDADE | COEF. | V. UNIT. | V. TOTAL
| C | SINAPI | 88262 | #REF! | MO | #REF! | 1.6303 | #REF! | #REF!
| C | SINAPI | 88264 | #REF! | MO | #REF! | 1.1244 | #REF! | #REF!
| C | SINAPI | 88267 | #REF! | MO | #REF! | 1.3093 | #REF! | #REF!
| C | SINAPI | 88245 | #REF! | MO | #REF! | 0.009604 | #REF! | #REF!
| C | SINAPI | 88309 | #REF! | MO | #REF! | 0.39792 | #REF! | #REF!
| C | SINAPI | 88310 | #REF! | MO | #REF! | 1.8656 | #REF! | #REF!
| C | SINAPI | 88316 | #REF! | MO | #REF! | 7.3806 | #REF! | #REF!
| C | SINAPI | 88323 | #REF! | MO | #REF! | 0.31784 | #REF! | #REF!
| I | LABOR | 20503 | #REF! | MA | #REF! | 0.04825 | #REF! | #REF!
| I | LABOR | 20505 | #REF! | MA | #REF! | 1.6951 | #REF! | #REF!
| I | LABOR | 20508 | #REF! | MA | #REF! | 8.5353 | #REF! | #REF!
| I | LABOR | 20517 | #REF! | MA | #REF! | 0.001362 | #REF! | #REF!
| I | LABOR | 20518 | #REF! | MA | #REF! | 0.003186 | #REF! | #REF!
| I | LABOR | 20519 | #REF! | MA | #REF! | 0.06 | #REF! | #REF!
| I | LABOR | 21009 | #REF! | MA | #REF! | 3.954 | #REF! | #REF!
| I | LABOR | 21016 | #REF! | MA | #REF! | 0.0049 | #REF! | #REF!
| I | LABOR | 21032 | #REF! | MA | #REF! | 1.8 | #REF! | #REF!
| I | LABOR | 21103 | #REF! | MA | #REF! | 0.0098 | #REF! | #REF!
| I | LABOR | 21517 | #REF! | MA | #REF! | 0.13806 | #REF! | #REF!
| I | LABOR | 22502 | #REF! | MA | #REF! | 2.5735 | #REF! | #REF!
| I | LABOR | 22586 | #REF! | MA | #REF! | 0.275 | #REF! | #REF!
| I | LABOR | 24015 | #REF! | MA | #REF! | 0.084 | #REF! | #REF!
| I | LABOR | 25513 | #REF! | MA | #REF! | 0.78775 | #REF! | #REF!
| I | LABOR | 26503 | #REF! | MA | #REF! | 0.9727 | #REF! | #REF!
| I | LABOR | 26517 | #REF! | MA | #REF! | 0.9727 | #REF! | #REF!
| I | LABOR | 26548 | #REF! | MA | #REF! | 0.41 | #REF! | #REF!
| I | LABOR | 26549 | #REF! | MA | #REF! | 0.14 | #REF! | #REF!
| I | LABOR | 26550 | #REF! | MA | #REF! | 0.14 | #REF! | #REF!
| I | LABOR | 26560 | #REF! | MA | #REF! | 0.277 | #REF! | #REF!
| I | LABOR | 26569 | #REF! | MA | #REF! | 0.00147 | #REF! | #REF!
| I | LABOR | 27010 | #REF! | MA | #REF! | 0.002401 | #REF! | #REF!
| I | LABOR | 28008 | #REF! | MA | #REF! | 0.00392 | #REF! | #REF!
| I | LABOR | 30202 | #REF! | MA | #REF! | 0.0345 | #REF! | #REF!
| I | LABOR | 31516 | #REF! | MA | #REF! | 0.069 | #REF! | #REF!
| I | LABOR | 31518 | #REF! | MA | #REF! | 0.345 | #REF! | #REF!
| I | LABOR | 31601 | #REF! | MA | #REF! | 0.345 | #REF! | #REF!
| I | LABOR | 37502 | #REF! | MA | #REF! | 1.3568 | #REF! | #REF!
| I | LABOR | 38001 | #REF! | MA | #REF! | 0.3392 | #REF! | #REF!
| I | LABOR | 42502 | #REF! | MA | #REF! | 0.759 | #REF! | #REF!
| I | LABOR | 42511 | #REF! | MA | #REF! | 0.38 | #REF! | #REF!
| I | LABOR | 42521 | #REF! | MA | #REF! | 0.76 | #REF! | #REF!
| I | LABOR | 43005 | #REF! | MA | #REF! | 1.4076 | #REF! | #REF!
| I | LABOR | 43006 | #REF! | MA | #REF! | 1.3158 | #REF! | #REF!
| I | LABOR | 45104 | #REF! | MA | #REF! | 0.17 | #REF! | #REF!
| I | LABOR | 45501 | #REF! | MA | #REF! | 0.07 | #REF! | #REF!
| I | LABOR | 45519 | #REF! | MA | #REF! | 0.07 | #REF! | #REF!
| I | LABOR | 45520 | #REF! | MA | #REF! | 0.07 | #REF! | #REF!
| I | LABOR | 45525 | #REF! | MA | #REF! | 0.21 | #REF! | #REF!
| I | LABOR | 46504 | #REF! | MA | #REF! | 0.14 | #REF! | #REF!
| I | LABOR | 47561 | #REF! | MA | #REF! | 0.035 | #REF! | #REF!
| I | LABOR | 48502 | #REF! | MA | #REF! | 0.205 | #REF! | #REF!
| I | LABOR | 48516 | #REF! | MA | #REF! | 0.205 | #REF! | #REF!
| I | LABOR | 48534 | #REF! | MA | #REF! | 0.205 | #REF! | #REF!
| I | LABOR | 49505 | #REF! | MA | #REF! | 0.07 | #REF! | #REF!
| I | LABOR | 62111 | #REF! | MA | #REF! | 0.14 | #REF! | #REF!
| I | LABOR | 62502 | #REF! | MA | #REF! | 0.71054 | #REF! | #REF!
| I | LABOR | 62511 | #REF! | MA | #REF! | 0.205 | #REF! | #REF!
| I | LABOR | 62520 | #REF! | MA | #REF! | 0.07 | #REF! | #REF!
| I | LABOR | 62530 | #REF! | MA | #REF! | 0.3232 | #REF! | #REF!
| I | LABOR | 62533 | #REF! | MA | #REF! | 0.1919 | #REF! | #REF!
| I | LABOR | 62540 | #REF! | MA | #REF! | 0.28 | #REF! | #REF!
| I | LABOR | 62543 | #REF! | MA | #REF! | 0.07 | #REF! | #REF!
| I | LABOR | 62549 | #REF! | MA | #REF! | 0.035 | #REF! | #REF!
| I | LABOR | 63516 | #REF! | MA | #REF! | 0.035 | #REF! | #REF!
| I | LABOR | 63521 | #REF! | MA | #REF! | 0.035 | #REF! | #REF!
| I | LABOR | 64006 | #REF! | MA | #REF! | 0.035 | #REF! | #REF!
| I | LABOR | 64709 | #REF! | MA | #REF! | 0.035 | #REF! | #REF!
| I | LABOR | 65002 | #REF! | MA | #REF! | 0.035 | #REF! | #REF!
| I | LABOR | 65502 | #REF! | MA | #REF! | 0.035 | #REF! | #REF!
| I | LABOR | 65509 | #REF! | MA | #REF! | 0.035 | #REF! | #REF!
| I | LABOR | 66049 | #REF! | MA | #REF! | 0.035 | #REF! | #REF!
| I | LABOR | 67552 | #REF! | MA | #REF! | 0.07 | #REF! | #REF!
| I | LABOR | 69505 | #REF! | MA | #REF! | 0.035 | #REF! | #REF!
| I | LABOR | 69509 | #REF! | MA | #REF! | 0.07 | #REF! | #REF!
| I | LABOR | 69512 | #REF! | MA | #REF! | 0.5236 | #REF! | #REF!
| I | LABOR | 69513 | #REF! | MA | #REF! | 0.017914 | #REF! | #REF!
| I | LABOR | 69514 | #REF! | MA | #REF! | 0.025965 | #REF! | #REF!
| I | LABOR | 80125 | #REF! | MA | #REF! | 0.003699 | #REF! | #REF!
|  |  |  | RESUMO - DISCRIMINAÇÃO | TAXA |  | TOTAL S/ BDI | BDI | TOTAL
|  |  |  | MÃO DE OBRA - (TOTAL MO) |  |  | #REF!
|  |  |  | ENCARGOS SOCIAIS | 91.5% |  | #REF!
|  |  |  | TOTAL MÃO OBRA |  |  | #REF! | #REF! | #REF!
MATERIAIS E EQUIPAMENTOS - (TOTAL MA)
|  |  |  | TOTAL MATERIAIS E EQUIPAMENTOS |  |  | #REF! | #REF! | #REF!
|  |  |  | TOTAL (MÃO DE OBRA + MATERIAIS + EQUIPAMENTOS) |  |  | #REF!
|  |  |  | BDI | 30.9%
|  |  |  | TOTAL DO SERVIÇO |  |  |  |  | #REF!
CÓDIGO |  | COMPOSIÇÃO DE REFERÊNCIA |  | DESCRIÇÃO SERVIÇO | UNIDADE |  |  |  | CUSTO UNIT. DO SERVIÇO (R$)
IMPL- | 2 | LABOR | 20803 | BARRACÃO PARA DEPÓSITO DE CIMENTO, DE CHAPA DE COMPENSADO 12MM E PONTALETES 8X8CM, PISO CIMENTADO E COBERTURA DE TELHAS DE FIBROCIMENTO DE 6MM, INCLUSIVE PONTO DE LUZ, CONF. PROJETO (2 UTILIZAÇÕES) | M2 |  |  |  | #REF!
| TIPO | FONTE | REF. | DESCRIÇÃO DO ITEM | TIPO | UNIDADE | COEF. | V. UNIT. | V. TOTAL
| C | SINAPI | 88262 | #REF! | MO | #REF! | 1.3488 | #REF! | #REF!
| C | SINAPI | 88264 | #REF! | MO | #REF! | 0.26922 | #REF! | #REF!
| C | SINAPI | 88310 | #REF! | MO | #REF! | 1.98 | #REF! | #REF!
| C | SINAPI | 88316 | #REF! | MO | #REF! | 4.0211 | #REF! | #REF!
| C | SINAPI | 88323 | #REF! | MO | #REF! | 0.31552 | #REF! | #REF!
| I | LABOR | 20503 | #REF! | MA | #REF! | 0.0354 | #REF! | #REF!
| I | LABOR | 20505 | #REF! | MA | #REF! | 1.32 | #REF! | #REF!
| I | LABOR | 20508 | #REF! | MA | #REF! | 5.1 | #REF! | #REF!
| I | LABOR | 20519 | #REF! | MA | #REF! | 0.06 | #REF! | #REF!
| I | LABOR | 21009 | #REF! | MA | #REF! | 3.936 | #REF! | #REF!
| I | LABOR | 21032 | #REF! | MA | #REF! | 2.07 | #REF! | #REF!
| I | LABOR | 25513 | #REF! | MA | #REF! | 0.782 | #REF! | #REF!
| I | LABOR | 26503 | #REF! | MA | #REF! | 0.9656 | #REF! | #REF!
| I | LABOR | 26517 | #REF! | MA | #REF! | 0.9656 | #REF! | #REF!
| I | LABOR | 26548 | #REF! | MA | #REF! | 0.37 | #REF! | #REF!
| I | LABOR | 26560 | #REF! | MA | #REF! | 0.186 | #REF! | #REF!
| I | LABOR | 31511 | #REF! | MA | #REF! | 0.046 | #REF! | #REF!
| I | LABOR | 31519 | #REF! | MA | #REF! | 0.046 | #REF! | #REF!
| I | LABOR | 31571 | #REF! | MA | #REF! | 0.046 | #REF! | #REF!
| I | LABOR | 31584 | #REF! | MA | #REF! | 0.14 | #REF! | #REF!
| I | LABOR | 37502 | #REF! | MA | #REF! | 1.44 | #REF! | #REF!
| I | LABOR | 38001 | #REF! | MA | #REF! | 0.36 | #REF! | #REF!
| I | LABOR | 42502 | #REF! | MA | #REF! | 0.297 | #REF! | #REF!
| I | LABOR | 42511 | #REF! | MA | #REF! | 0.0915 | #REF! | #REF!
| I | LABOR | 42521 | #REF! | MA | #REF! | 0.185 | #REF! | #REF!
| I | LABOR | 43005 | #REF! | MA | #REF! | 0.5508 | #REF! | #REF!
| I | LABOR | 45104 | #REF! | MA | #REF! | 0.046 | #REF! | #REF!
| I | LABOR | 45501 | #REF! | MA | #REF! | 0.046 | #REF! | #REF!
| I | LABOR | 45525 | #REF! | MA | #REF! | 0.046 | #REF! | #REF!
| I | LABOR | 46504 | #REF! | MA | #REF! | 0.092 | #REF! | #REF!
| I | LABOR | 48502 | #REF! | MA | #REF! | 0.046 | #REF! | #REF!
| I | LABOR | 48516 | #REF! | MA | #REF! | 0.046 | #REF! | #REF!
| I | LABOR | 48534 | #REF! | MA | #REF! | 0.185 | #REF! | #REF!
| I | LABOR | 49505 | #REF! | MA | #REF! | 0.046 | #REF! | #REF!
|  |  |  | RESUMO - DISCRIMINAÇÃO | TAXA |  | TOTAL S/ BDI | BDI | TOTAL
|  |  |  | MÃO DE OBRA - (TOTAL MO) |  |  | #REF!
|  |  |  | ENCARGOS SOCIAIS | 91.5% |  | #REF!
|  |  |  | TOTAL MÃO OBRA |  |  | #REF! | #REF! | #REF!
MATERIAIS E EQUIPAMENTOS - (TOTAL MA)
|  |  |  | TOTAL MATERIAIS E EQUIPAMENTOS |  |  | #REF! | #REF! | #REF!
|  |  |  | TOTAL (MÃO DE OBRA + MATERIAIS + EQUIPAMENTOS) |  |  | #REF!
|  |  |  | BDI | 30.9%
|  |  |  | TOTAL DO SERVIÇO |  |  |  |  | #REF!
CÓDIGO |  | COMPOSIÇÃO DE REFERÊNCIA |  | DESCRIÇÃO SERVIÇO | UNIDADE |  |  |  | CUSTO UNIT. DO SERVIÇO (R$)
IMPL- | 3 | LABOR | 20804 | REFEITÓRIO COM PAREDES DE CHAPA DE COMPENS. 12MM E PONTALETES 8X8CM, PISO CIMENT. E COBERT. DE TELHAS FIBROC. 6MM, INCL. PONTO DE LUZ E CX. DE INSPEÇÃO (CONS. 1.21M2/FUNC./TURNO), CONF. PROJETO (2 UTILIZAÇÃO) | M2 |  |  |  | #REF!
| TIPO | FONTE | REF. | DESCRIÇÃO DO ITEM | TIPO | UNIDADE | COEF. | V. UNIT. | V. TOTAL
| C | SINAPI | 88262 | #REF! | MO | #REF! | 1.0652 | #REF! | #REF!
| C | SINAPI | 88264 | #REF! | MO | #REF! | 0.417 | #REF! | #REF!
| C | SINAPI | 88267 | #REF! | MO | #REF! | 0.29492 | #REF! | #REF!
| C | SINAPI | 88245 | #REF! | MO | #REF! | 0.004666 | #REF! | #REF!
| C | SINAPI | 88309 | #REF! | MO | #REF! | 0.19602 | #REF! | #REF!
| C | SINAPI | 88310 | #REF! | MO | #REF! | 1.1704 | #REF! | #REF!
| C | SINAPI | 88316 | #REF! | MO | #REF! | 4.089 | #REF! | #REF!
| C | SINAPI | 88323 | #REF! | MO | #REF! | 0.31552 | #REF! | #REF!
| I | LABOR | 20503 | #REF! | MA | #REF! | 0.041626 | #REF! | #REF!
| I | LABOR | 20505 | #REF! | MA | #REF! | 1.5041 | #REF! | #REF!
| I | LABOR | 20508 | #REF! | MA | #REF! | 6.7358 | #REF! | #REF!
| I | LABOR | 20517 | #REF! | MA | #REF! | 0.000662 | #REF! | #REF!
| I | LABOR | 20518 | #REF! | MA | #REF! | 0.001548 | #REF! | #REF!
| I | LABOR | 20519 | #REF! | MA | #REF! | 0.066 | #REF! | #REF!
| I | LABOR | 21009 | #REF! | MA | #REF! | 3.662 | #REF! | #REF!
| I | LABOR | 21016 | #REF! | MA | #REF! | 0.00238 | #REF! | #REF!
| I | LABOR | 21021 | #REF! | MA | #REF! | 0.254 | #REF! | #REF!
| I | LABOR | 21032 | #REF! | MA | #REF! | 1.8 | #REF! | #REF!
| I | LABOR | 21103 | #REF! | MA | #REF! | 0.00476 | #REF! | #REF!
| I | LABOR | 21188 | #REF! | MA | #REF! | 0.988 | #REF! | #REF!
| I | LABOR | 21517 | #REF! | MA | #REF! | 0.067058 | #REF! | #REF!
| I | LABOR | 22502 | #REF! | MA | #REF! | 1.25 | #REF! | #REF!
| I | LABOR | 22586 | #REF! | MA | #REF! | 0.45 | #REF! | #REF!
| I | LABOR | 24015 | #REF! | MA | #REF! | 0.0408 | #REF! | #REF!
| I | LABOR | 25513 | #REF! | MA | #REF! | 0.782 | #REF! | #REF!
| I | LABOR | 26503 | #REF! | MA | #REF! | 0.9656 | #REF! | #REF!
| I | LABOR | 26517 | #REF! | MA | #REF! | 0.9656 | #REF! | #REF!
| I | LABOR | 26548 | #REF! | MA | #REF! | 0.21 | #REF! | #REF!
| I | LABOR | 26549 | #REF! | MA | #REF! | 0.034 | #REF! | #REF!
| I | LABOR | 26550 | #REF! | MA | #REF! | 0.034 | #REF! | #REF!
| I | LABOR | 26560 | #REF! | MA | #REF! | 0.151 | #REF! | #REF!
| I | LABOR | 26569 | #REF! | MA | #REF! | 0.000714 | #REF! | #REF!
| I | LABOR | 27010 | #REF! | MA | #REF! | 0.001749 | #REF! | #REF!
| I | LABOR | 28008 | #REF! | MA | #REF! | 0.002856 | #REF! | #REF!
| I | LABOR | 37502 | #REF! | MA | #REF! | 0.8512 | #REF! | #REF!
| I | LABOR | 38001 | #REF! | MA | #REF! | 0.2128 | #REF! | #REF!
| I | LABOR | 42502 | #REF! | MA | #REF! | 0.363 | #REF! | #REF!
| I | LABOR | 42511 | #REF! | MA | #REF! | 0.07 | #REF! | #REF!
| I | LABOR | 42521 | #REF! | MA | #REF! | 0.14 | #REF! | #REF!
| I | LABOR | 43005 | #REF! | MA | #REF! | 0.2091 | #REF! | #REF!
| I | LABOR | 43006 | #REF! | MA | #REF! | 0.8517 | #REF! | #REF!
| I | LABOR | 45104 | #REF! | MA | #REF! | 0.05 | #REF! | #REF!
| I | LABOR | 45501 | #REF! | MA | #REF! | 0.017 | #REF! | #REF!
| I | LABOR | 45519 | #REF! | MA | #REF! | 0.0345 | #REF! | #REF!
| I | LABOR | 45525 | #REF! | MA | #REF! | 0.0515 | #REF! | #REF!
| I | LABOR | 46504 | #REF! | MA | #REF! | 0.1 | #REF! | #REF!
| I | LABOR | 48502 | #REF! | MA | #REF! | 0.065 | #REF! | #REF!
| I | LABOR | 48516 | #REF! | MA | #REF! | 0.065 | #REF! | #REF!
| I | LABOR | 48534 | #REF! | MA | #REF! | 0.105 | #REF! | #REF!
| I | LABOR | 49505 | #REF! | MA | #REF! | 0.05 | #REF! | #REF!
| I | LABOR | 62187 | #REF! | MA | #REF! | 0.017 | #REF! | #REF!
| I | LABOR | 62502 | #REF! | MA | #REF! | 0.2323 | #REF! | #REF!
| I | LABOR | 62511 | #REF! | MA | #REF! | 0.05 | #REF! | #REF!
| I | LABOR | 62520 | #REF! | MA | #REF! | 0.017 | #REF! | #REF!
| I | LABOR | 62530 | #REF! | MA | #REF! | 0.19695 | #REF! | #REF!
| I | LABOR | 62540 | #REF! | MA | #REF! | 0.14 | #REF! | #REF!
| I | LABOR | 62544 | #REF! | MA | #REF! | 0.034 | #REF! | #REF!
| I | LABOR | 64006 | #REF! | MA | #REF! | 0.017 | #REF! | #REF!
| I | LABOR | 64507 | #REF! | MA | #REF! | 0.017 | #REF! | #REF!
| I | LABOR | 65598 | #REF! | MA | #REF! | 0.017 | #REF! | #REF!
| I | LABOR | 67552 | #REF! | MA | #REF! | 0.034 | #REF! | #REF!
| I | LABOR | 69505 | #REF! | MA | #REF! | 0.017 | #REF! | #REF!
| I | LABOR | 69512 | #REF! | MA | #REF! | 0.04964 | #REF! | #REF!
| I | LABOR | 69513 | #REF! | MA | #REF! | 0.004262 | #REF! | #REF!
| I | LABOR | 69514 | #REF! | MA | #REF! | 0.004878 | #REF! | #REF!
| I | LABOR | 80125 | #REF! | MA | #REF! | 0.001796 | #REF! | #REF!
|  |  |  | RESUMO - DISCRIMINAÇÃO | TAXA |  | TOTAL S/ BDI | BDI | TOTAL
|  |  |  | MÃO DE OBRA - (TOTAL MO) |  |  | #REF!
|  |  |  | ENCARGOS SOCIAIS | 91.5% |  | #REF!
|  |  |  | TOTAL MÃO OBRA |  |  | #REF! | #REF! | #REF!
MATERIAIS E EQUIPAMENTOS - (TOTAL MA)
|  |  |  | TOTAL MATERIAIS E EQUIPAMENTOS |  |  | #REF! | #REF! | #REF!
|  |  |  | TOTAL (MÃO DE OBRA + MATERIAIS + EQUIPAMENTOS) |  |  | #REF!
|  |  |  | BDI | 30.9%
|  |  |  | TOTAL DO SERVIÇO |  |  |  |  | #REF!
CÓDIGO |  | COMPOSIÇÃO DE REFERÊNCIA |  | DESCRIÇÃO SERVIÇO | UNIDADE |  |  |  | CUSTO UNIT. DO SERVIÇO (R$)
IMPL- | 4 | LABOR | 20805 | UNIDADE DE SANITÁRIO E VESTIÁRIO PARA ATÉ 20 FUNC., PAREDES DE CHAPA COMPENS. 12MM E PONTALETE 8X8CM, PISO CIMENTADO, COBERT. TELHA FIBROC. 6MM, INCL. INST. DE LUZ E CX. DE INSPEÇÃO, CONF. PROJETO (2 UTILIZAÇÕES) | M2 |  |  |  | #REF!
| TIPO | FONTE | REF. | DESCRIÇÃO DO ITEM | TIPO | UNIDADE | COEF. | V. UNIT. | V. TOTAL
| C | SINAPI | 88262 | #REF! | MO | #REF! | 2.2488 | #REF! | #REF!
| C | SINAPI | 88264 | #REF! | MO | #REF! | 0.60094 | #REF! | #REF!
| C | SINAPI | 88267 | #REF! | MO | #REF! | 1.2681 | #REF! | #REF!
| C | SINAPI | 88245 | #REF! | MO | #REF! | 0.0075592 | #REF! | #REF!
| C | SINAPI | 88309 | #REF! | MO | #REF! | 0.28848 | #REF! | #REF!
| C | SINAPI | 88310 | #REF! | MO | #REF! | 1.9913 | #REF! | #REF!
| C | SINAPI | 88316 | #REF! | MO | #REF! | 6.6453 | #REF! | #REF!
| C | SINAPI | 88323 | #REF! | MO | #REF! | 0.35088 | #REF! | #REF!
| I | LABOR | 20503 | #REF! | MA | #REF! | 0.045106 | #REF! | #REF!
| I | LABOR | 20505 | #REF! | MA | #REF! | 1.6041 | #REF! | #REF!
| I | LABOR | 20508 | #REF! | MA | #REF! | 7.696 | #REF! | #REF!
| I | LABOR | 20517 | #REF! | MA | #REF! | 0.0010723 | #REF! | #REF!
| I | LABOR | 20518 | #REF! | MA | #REF! | 0.0025074 | #REF! | #REF!
| I | LABOR | 20519 | #REF! | MA | #REF! | 0.060033 | #REF! | #REF!
| I | LABOR | 21009 | #REF! | MA | #REF! | 4.4793 | #REF! | #REF!
| I | LABOR | 21016 | #REF! | MA | #REF! | 0.0038567 | #REF! | #REF!
| I | LABOR | 21021 | #REF! | MA | #REF! | 0.057521 | #REF! | #REF!
| I | LABOR | 21032 | #REF! | MA | #REF! | 2.5104 | #REF! | #REF!
| I | LABOR | 21040 | #REF! | MA | #REF! | 0.081322 | #REF! | #REF!
| I | LABOR | 21103 | #REF! | MA | #REF! | 0.0077135 | #REF! | #REF!
| I | LABOR | 21106 | #REF! | MA | #REF! | 0.46281 | #REF! | #REF!
| I | LABOR | 21188 | #REF! | MA | #REF! | 0.50909 | #REF! | #REF!
| I | LABOR | 21517 | #REF! | MA | #REF! | 0.10866 | #REF! | #REF!
| I | LABOR | 22502 | #REF! | MA | #REF! | 2.0256 | #REF! | #REF!
| I | LABOR | 24015 | #REF! | MA | #REF! | 0.066116 | #REF! | #REF!
| I | LABOR | 25513 | #REF! | MA | #REF! | 0.86963 | #REF! | #REF!
| I | LABOR | 26503 | #REF! | MA | #REF! | 1.0738 | #REF! | #REF!
| I | LABOR | 26517 | #REF! | MA | #REF! | 1.0738 | #REF! | #REF!
| I | LABOR | 26548 | #REF! | MA | #REF! | 0.44077 | #REF! | #REF!
| I | LABOR | 26549 | #REF! | MA | #REF! | 0.13774 | #REF! | #REF!
| I | LABOR | 26550 | #REF! | MA | #REF! | 0.13774 | #REF! | #REF!
| I | LABOR | 26560 | #REF! | MA | #REF! | 0.22065 | #REF! | #REF!
| I | LABOR | 26569 | #REF! | MA | #REF! | 0.001157 | #REF! | #REF!
| I | LABOR | 27010 | #REF! | MA | #REF! | 0.0018898 | #REF! | #REF!
| I | LABOR | 28008 | #REF! | MA | #REF! | 0.0030854 | #REF! | #REF!
| I | LABOR | 31511 | #REF! | MA | #REF! | 0.055096 | #REF! | #REF!
| I | LABOR | 31516 | #REF! | MA | #REF! | 0.027548 | #REF! | #REF!
| I | LABOR | 31548 | #REF! | MA | #REF! | 1.1019 | #REF! | #REF!
| I | LABOR | 31570 | #REF! | MA | #REF! | 1.1019 | #REF! | #REF!
| I | LABOR | 31584 | #REF! | MA | #REF! | 2.4518 | #REF! | #REF!
| I | LABOR | 37502 | #REF! | MA | #REF! | 1.4482 | #REF! | #REF!
| I | LABOR | 38001 | #REF! | MA | #REF! | 0.36205 | #REF! | #REF!
| I | LABOR | 42502 | #REF! | MA | #REF! | 0.46364 | #REF! | #REF!
| I | LABOR | 42511 | #REF! | MA | #REF! | 0.19284 | #REF! | #REF!
| I | LABOR | 42521 | #REF! | MA | #REF! | 0.38567 | #REF! | #REF!
| I | LABOR | 43005 | #REF! | MA | #REF! | 0.77554 | #REF! | #REF!
| I | LABOR | 43006 | #REF! | MA | #REF! | 0.64066 | #REF! | #REF!
| I | LABOR | 45104 | #REF! | MA | #REF! | 0.055096 | #REF! | #REF!
| I | LABOR | 45501 | #REF! | MA | #REF! | 0.055096 | #REF! | #REF!
| I | LABOR | 45519 | #REF! | MA | #REF! | 0.027548 | #REF! | #REF!
| I | LABOR | 45525 | #REF! | MA | #REF! | 0.082645 | #REF! | #REF!
| I | LABOR | 46504 | #REF! | MA | #REF! | 0.11019 | #REF! | #REF!
| I | LABOR | 47561 | #REF! | MA | #REF! | 0.027548 | #REF! | #REF!
| I | LABOR | 48502 | #REF! | MA | #REF! | 0.082645 | #REF! | #REF!
| I | LABOR | 48516 | #REF! | MA | #REF! | 0.082645 | #REF! | #REF!
| I | LABOR | 48534 | #REF! | MA | #REF! | 0.22039 | #REF! | #REF!
| I | LABOR | 49505 | #REF! | MA | #REF! | 0.055096 | #REF! | #REF!
| I | LABOR | 62111 | #REF! | MA | #REF! | 0.16529 | #REF! | #REF!
| I | LABOR | 62502 | #REF! | MA | #REF! | 0.23094 | #REF! | #REF!
| I | LABOR | 62511 | #REF! | MA | #REF! | 0.22039 | #REF! | #REF!
| I | LABOR | 62520 | #REF! | MA | #REF! | 0.11019 | #REF! | #REF!
| I | LABOR | 62530 | #REF! | MA | #REF! | 0.38953 | #REF! | #REF!
| I | LABOR | 62533 | #REF! | MA | #REF! | 0.055647 | #REF! | #REF!
| I | LABOR | 62540 | #REF! | MA | #REF! | 0.44077 | #REF! | #REF!
| I | LABOR | 62543 | #REF! | MA | #REF! | 0.055096 | #REF! | #REF!
| I | LABOR | 62544 | #REF! | MA | #REF! | 0.055096 | #REF! | #REF!
| I | LABOR | 62549 | #REF! | MA | #REF! | 0.027548 | #REF! | #REF!
| I | LABOR | 62588 | #REF! | MA | #REF! | 0.027548 | #REF! | #REF!
| I | LABOR | 63502 | #REF! | MA | #REF! | 0.027548 | #REF! | #REF!
| I | LABOR | 63530 | #REF! | MA | #REF! | 0.055096 | #REF! | #REF!
| I | LABOR | 64006 | #REF! | MA | #REF! | 0.027548 | #REF! | #REF!
| I | LABOR | 64709 | #REF! | MA | #REF! | 0.027548 | #REF! | #REF!
| I | LABOR | 65002 | #REF! | MA | #REF! | 0.027548 | #REF! | #REF!
| I | LABOR | 65502 | #REF! | MA | #REF! | 0.027548 | #REF! | #REF!
| I | LABOR | 65509 | #REF! | MA | #REF! | 0.027548 | #REF! | #REF!
| I | LABOR | 65511 | #REF! | MA | #REF! | 0.027548 | #REF! | #REF!
| I | LABOR | 65526 | #REF! | MA | #REF! | 0.027548 | #REF! | #REF!
| I | LABOR | 66049 | #REF! | MA | #REF! | 0.027548 | #REF! | #REF!
| I | LABOR | 67552 | #REF! | MA | #REF! | 0.055096 | #REF! | #REF!
| I | LABOR | 69505 | #REF! | MA | #REF! | 0.055096 | #REF! | #REF!
| I | LABOR | 69509 | #REF! | MA | #REF! | 0.055096 | #REF! | #REF!
| I | LABOR | 69512 | #REF! | MA | #REF! | 0.55317 | #REF! | #REF!
| I | LABOR | 69513 | #REF! | MA | #REF! | 0.017667 | #REF! | #REF!
| I | LABOR | 69514 | #REF! | MA | #REF! | 0.020521 | #REF! | #REF!
| I | LABOR | 80125 | #REF! | MA | #REF! | 0.0029111 | #REF! | #REF!
|  |  |  | RESUMO - DISCRIMINAÇÃO | TAXA |  | TOTAL S/ BDI | BDI | TOTAL
|  |  |  | MÃO DE OBRA - (TOTAL MO) |  |  | #REF!
|  |  |  | ENCARGOS SOCIAIS | 91.5% |  | #REF!
|  |  |  | TOTAL MÃO OBRA |  |  | #REF! | #REF! | #REF!
MATERIAIS E EQUIPAMENTOS - (TOTAL MA)
|  |  |  | TOTAL MATERIAIS E EQUIPAMENTOS |  |  | #REF! | #REF! | #REF!
|  |  |  | TOTAL (MÃO DE OBRA + MATERIAIS + EQUIPAMENTOS) |  |  | #REF!
|  |  |  | BDI | 30.9%
|  |  |  | TOTAL DO SERVIÇO |  |  |  |  | #REF!
CÓDIGO |  | COMPOSIÇÃO DE REFERÊNCIA |  | DESCRIÇÃO SERVIÇO | UNIDADE |  |  |  | CUSTO UNIT. DO SERVIÇO (R$)
IMPL- | 5 | LABOR | 20809 | GALPÃO PARA CORTE E ARMAÇÃO, DE PEÇAS DE MADEIRA 8X8CM E CONTRAVENTAMENTO DE 5X7CM, COBERTURA DE TELHAS DE FIBROC. DE 6MM, INCLUSIVE PONTO E CABO DE ALIMENTAÇÃO DA MÁQUINA, CONF. PROJETO (2 UTILIZAÇÕES) | M2 |  |  |  | #REF!
| TIPO | FONTE | REF. | DESCRIÇÃO DO ITEM | TIPO | UNIDADE | COEF. | V. UNIT. | V. TOTAL
| C | SINAPI | 88262 | #REF! | MO | #REF! | 1.214 | #REF! | #REF!
| C | SINAPI | 88264 | #REF! | MO | #REF! | 0.49117 | #REF! | #REF!
| C | SINAPI | 88316 | #REF! | MO | #REF! | 3.273 | #REF! | #REF!
| C | SINAPI | 88323 | #REF! | MO | #REF! | 0.51968 | #REF! | #REF!
| I | LABOR | 21009 | #REF! | MA | #REF! | 2.784 | #REF! | #REF!
| I | LABOR | 21144 | #REF! | MA | #REF! | 0.6 | #REF! | #REF!
| I | LABOR | 25513 | #REF! | MA | #REF! | 1.288 | #REF! | #REF!
| I | LABOR | 26503 | #REF! | MA | #REF! | 1.5904 | #REF! | #REF!
| I | LABOR | 26517 | #REF! | MA | #REF! | 1.5904 | #REF! | #REF!
| I | LABOR | 26548 | #REF! | MA | #REF! | 0.667 | #REF! | #REF!
| I | LABOR | 26560 | #REF! | MA | #REF! | 0.123 | #REF! | #REF!
| I | LABOR | 42502 | #REF! | MA | #REF! | 0.3025 | #REF! | #REF!
| I | LABOR | 42511 | #REF! | MA | #REF! | 0.469 | #REF! | #REF!
| I | LABOR | 42521 | #REF! | MA | #REF! | 0.3335 | #REF! | #REF!
| I | LABOR | 43005 | #REF! | MA | #REF! | 0.64617 | #REF! | #REF!
| I | LABOR | 43006 | #REF! | MA | #REF! | 0.34017 | #REF! | #REF!
| I | LABOR | 43149 | #REF! | MA | #REF! | 0.34017 | #REF! | #REF!
| I | LABOR | 46504 | #REF! | MA | #REF! | 0.167 | #REF! | #REF!
| I | LABOR | 48502 | #REF! | MA | #REF! | 0.0835 | #REF! | #REF!
| I | LABOR | 48516 | #REF! | MA | #REF! | 0.0835 | #REF! | #REF!
| I | LABOR | 48534 | #REF! | MA | #REF! | 0.3335 | #REF! | #REF!
| I | LABOR | 49505 | #REF! | MA | #REF! | 0.0835 | #REF! | #REF!
|  |  |  | RESUMO - DISCRIMINAÇÃO | TAXA |  | TOTAL S/ BDI | BDI | TOTAL
|  |  |  | MÃO DE OBRA - (TOTAL MO) |  |  | #REF!
|  |  |  | ENCARGOS SOCIAIS | 91.5% |  | #REF!
|  |  |  | TOTAL MÃO OBRA |  |  | #REF! | #REF! | #REF!
MATERIAIS E EQUIPAMENTOS - (TOTAL MA)
|  |  |  | TOTAL MATERIAIS E EQUIPAMENTOS |  |  | #REF! | #REF! | #REF!
|  |  |  | TOTAL (MÃO DE OBRA + MATERIAIS + EQUIPAMENTOS) |  |  | #REF!
|  |  |  | BDI | 30.9%
|  |  |  | TOTAL DO SERVIÇO |  |  |  |  | #REF!
CÓDIGO |  | COMPOSIÇÃO DE REFERÊNCIA |  | DESCRIÇÃO SERVIÇO | UNIDADE |  |  |  | CUSTO UNIT. DO SERVIÇO (R$)
IMPL- | 6 | LABOR | 20810 | RESERVATÓRIO DE POLIESTILENO DE 500 L, INCL. SUPORTE EM MADEIRA DE 7X12CM E 5X7CM, ELEVADO DE 4M, CONFORME PROJETO (2 UTILIZAÇÕES) | UND |  |  |  | #REF!
| TIPO | FONTE | REF. | DESCRIÇÃO DO ITEM | TIPO | UNIDADE | COEF. | V. UNIT. | V. TOTAL
| C | SINAPI | 88262 | #REF! | MO | #REF! | 2.393 | #REF! | #REF!
| C | SINAPI | 88316 | #REF! | MO | #REF! | 8.0545 | #REF! | #REF!
| I | LABOR | 21118 | #REF! | MA | #REF! | 16.32 | #REF! | #REF!
| I | LABOR | 21144 | #REF! | MA | #REF! | 5.04 | #REF! | #REF!
| I | LABOR | 26560 | #REF! | MA | #REF! | 0.451 | #REF! | #REF!
| I | LABOR | 65024 | #REF! | MA | #REF! | 0.5 | #REF! | #REF!
|  |  |  | RESUMO - DISCRIMINAÇÃO | TAXA |  | TOTAL S/ BDI | BDI | TOTAL
|  |  |  | MÃO DE OBRA - (TOTAL MO) |  |  | #REF!
|  |  |  | ENCARGOS SOCIAIS | 91.5% |  | #REF!
|  |  |  | TOTAL MÃO OBRA |  |  | #REF! | #REF! | #REF!
MATERIAIS E EQUIPAMENTOS - (TOTAL MA)
|  |  |  | TOTAL MATERIAIS E EQUIPAMENTOS |  |  | #REF! | #REF! | #REF!
|  |  |  | TOTAL (MÃO DE OBRA + MATERIAIS + EQUIPAMENTOS) |  |  | #REF!
|  |  |  | BDI | 30.9%
|  |  |  | TOTAL DO SERVIÇO |  |  |  |  | #REF!
CÓDIGO |  | COMPOSIÇÃO DE REFERÊNCIA |  | DESCRIÇÃO SERVIÇO | UNIDADE |  |  |  | CUSTO UNIT. DO SERVIÇO (R$)
IMPL- | 7 | LABOR | 20712 | REDE DE ÁGUA COM PADRÃO DE ENTRADA D'ÁGUA DIÂM. 3/4", CONF. ESPEC. CESAN, INCL. TUBOS E CONEXÕES PARA ALIMENTAÇÃO, DISTRIBUIÇÃO, EXTRAVASOR E LIMPEZA, CONS. O PADRÃO A 25M, CONF. PROJETO (1 UTILIZAÇÃO) | M |  |  |  | #REF!
| TIPO | FONTE | REF. | DESCRIÇÃO DO ITEM | TIPO | UNIDADE | COEF. | V. UNIT. | V. TOTAL
| C | SINAPI | 88267 | #REF! | MO | #REF! | 0.484 | #REF! | #REF!
| C | SINAPI | 88316 | #REF! | MO | #REF! | 0.484 | #REF! | #REF!
| I | LABOR | 62102 | #REF! | MA | #REF! | 0.04 | #REF! | #REF!
| I | LABOR | 62103 | #REF! | MA | #REF! | 0.12 | #REF! | #REF!
| I | LABOR | 62112 | #REF! | MA | #REF! | 0.16 | #REF! | #REF!
| I | LABOR | 62502 | #REF! | MA | #REF! | 1.01 | #REF! | #REF!
| I | LABOR | 62503 | #REF! | MA | #REF! | 0.2424 | #REF! | #REF!
| I | LABOR | 62511 | #REF! | MA | #REF! | 0.12 | #REF! | #REF!
| I | LABOR | 62512 | #REF! | MA | #REF! | 0.04 | #REF! | #REF!
| I | LABOR | 62521 | #REF! | MA | #REF! | 0.04 | #REF! | #REF!
| I | LABOR | 62570 | #REF! | MA | #REF! | 0.04 | #REF! | #REF!
| I | LABOR | 63503 | #REF! | MA | #REF! | 0.08 | #REF! | #REF!
| I | LABOR | 66009 | #REF! | MA | #REF! | 0.04 | #REF! | #REF!
| I | LABOR | 69512 | #REF! | MA | #REF! | 0.3468 | #REF! | #REF!
| I | LABOR | 69513 | #REF! | MA | #REF! | 0.003548 | #REF! | #REF!
| I | LABOR | 69514 | #REF! | MA | #REF! | 0.00224 | #REF! | #REF!
| I | LABOR | 69515 | #REF! | MA | #REF! | 0.04 | #REF! | #REF!
| I | LABOR | 69545 | #REF! | MA | #REF! | 0.04 | #REF! | #REF!
|  |  |  | RESUMO - DISCRIMINAÇÃO | TAXA |  | TOTAL S/ BDI | BDI | TOTAL
|  |  |  | MÃO DE OBRA - (TOTAL MO) |  |  | #REF!
|  |  |  | ENCARGOS SOCIAIS | 91.5% |  | #REF!
|  |  |  | TOTAL MÃO OBRA |  |  | #REF! | #REF! | #REF!
MATERIAIS E EQUIPAMENTOS - (TOTAL MA)
|  |  |  | TOTAL MATERIAIS E EQUIPAMENTOS |  |  | #REF! | #REF! | #REF!
|  |  |  | TOTAL (MÃO DE OBRA + MATERIAIS + EQUIPAMENTOS) |  |  | #REF!
|  |  |  | BDI | 30.9%
|  |  |  | TOTAL DO SERVIÇO |  |  |  |  | #REF!
CÓDIGO |  | COMPOSIÇÃO DE REFERÊNCIA |  | DESCRIÇÃO SERVIÇO | UNIDADE |  |  |  | CUSTO UNIT. DO SERVIÇO (R$)
IMPL- | 8 | LABOR | 20713 | REDE DE LUZ, INCL. PADRÃO ENTRADA DE ENERGIA TRIFÁS., CABO DE LIGAÇÃO ATÉ BARRACÕES, QUADRO DE DISTRIB., DISJ. E CHAVE DE FORÇA (QUANDO NECESSÁRIO), CONS. 20M ENTRE PADRÃO ENTRADA E QDG, CONF. PROJETO (1 UTILIZAÇÃO) | M |  |  |  | #REF!
| TIPO | FONTE | REF. | DESCRIÇÃO DO ITEM | TIPO | UNIDADE | COEF. | V. UNIT. | V. TOTAL
| C | SINAPI | 88264 | #REF! | MO | #REF! | 2.9031 | #REF! | #REF!
| C | SINAPI | 88309 | #REF! | MO | #REF! | 0.0105 | #REF! | #REF!
| C | SINAPI | 88316 | #REF! | MO | #REF! | 3.2511 | #REF! | #REF!
| I | LABOR | 20503 | #REF! | MA | #REF! | 0.003528 | #REF! | #REF!
| I | LABOR | 20508 | #REF! | MA | #REF! | 1.8375 | #REF! | #REF!
| I | LABOR | 20517 | #REF! | MA | #REF! | 0.002 | #REF! | #REF!
| I | LABOR | 20518 | #REF! | MA | #REF! | 0.002 | #REF! | #REF!
| I | LABOR | 21032 | #REF! | MA | #REF! | 0.06 | #REF! | #REF!
| I | LABOR | 40144 | #REF! | MA | #REF! | 0.05 | #REF! | #REF!
| I | LABOR | 41530 | #REF! | MA | #REF! | 0.05 | #REF! | #REF!
| I | LABOR | 43006 | #REF! | MA | #REF! | 3.2742 | #REF! | #REF!
| I | LABOR | 43015 | #REF! | MA | #REF! | 1.0863 | #REF! | #REF!
| I | LABOR | 43059 | #REF! | MA | #REF! | 1.1424 | #REF! | #REF!
| I | LABOR | 43149 | #REF! | MA | #REF! | 3.2742 | #REF! | #REF!
| I | LABOR | 43150 | #REF! | MA | #REF! | 1.0863 | #REF! | #REF!
| I | LABOR | 43620 | #REF! | MA | #REF! | 0.1 | #REF! | #REF!
| I | LABOR | 44505 | #REF! | MA | #REF! | 0.05 | #REF! | #REF!
| I | LABOR | 44508 | #REF! | MA | #REF! | 0.45 | #REF! | #REF!
| I | LABOR | 44530 | #REF! | MA | #REF! | 0.15 | #REF! | #REF!
| I | LABOR | 44575 | #REF! | MA | #REF! | 0.2 | #REF! | #REF!
| I | LABOR | 44618 | #REF! | MA | #REF! | 0.15 | #REF! | #REF!
| I | LABOR | 44760 | #REF! | MA | #REF! | 0.1 | #REF! | #REF!
| I | LABOR | 44808 | #REF! | MA | #REF! | 0.2 | #REF! | #REF!
| I | LABOR | 44951 | #REF! | MA | #REF! | 0.1 | #REF! | #REF!
| I | LABOR | 45501 | #REF! | MA | #REF! | 0.2 | #REF! | #REF!
| I | LABOR | 45525 | #REF! | MA | #REF! | 0.2 | #REF! | #REF!
| I | LABOR | 48035 | #REF! | MA | #REF! | 0.05 | #REF! | #REF!
| I | LABOR | 80125 | #REF! | MA | #REF! | 0.003749 | #REF! | #REF!
| I | LABOR | 80170 | #REF! | MA | #REF! | 0.05 | #REF! | #REF!
|  |  |  | RESUMO - DISCRIMINAÇÃO | TAXA |  | TOTAL S/ BDI | BDI | TOTAL
|  |  |  | MÃO DE OBRA - (TOTAL MO) |  |  | #REF!
|  |  |  | ENCARGOS SOCIAIS | 91.5% |  | #REF!
|  |  |  | TOTAL MÃO OBRA |  |  | #REF! | #REF! | #REF!
MATERIAIS E EQUIPAMENTOS - (TOTAL MA)
|  |  |  | TOTAL MATERIAIS E EQUIPAMENTOS |  |  | #REF! | #REF! | #REF!
|  |  |  | TOTAL (MÃO DE OBRA + MATERIAIS + EQUIPAMENTOS) |  |  | #REF!
|  |  |  | BDI | 30.9%
|  |  |  | TOTAL DO SERVIÇO |  |  |  |  | #REF!
CÓDIGO |  | COMPOSIÇÃO DE REFERÊNCIA |  | DESCRIÇÃO SERVIÇO | UNIDADE |  |  |  | CUSTO UNIT. DO SERVIÇO (R$)
IMPL- | 9 | LABOR | 20714 | REDE DE ESGOTO, CONTENDO FOSSA E FILTRO, INCLUSIVE TUBOS E CONEXÕES DE LIGAÇÃO ENTRE CAIXAS, CONSIDERANDO DISTÂNCIA DE 25M, CONFORME PROJETO (1 UTILIZAÇÃO) | M |  |  |  | #REF!
| TIPO | FONTE | REF. | DESCRIÇÃO DO ITEM | TIPO | UNIDADE | COEF. | V. UNIT. | V. TOTAL
| C | SINAPI | 88262 | #REF! | MO | #REF! | 0.4511 | #REF! | #REF!
| C | SINAPI | 88267 | #REF! | MO | #REF! | 0.69288 | #REF! | #REF!
| C | SINAPI | 88245 | #REF! | MO | #REF! | 0.128 | #REF! | #REF!
| C | SINAPI | 88309 | #REF! | MO | #REF! | 0.357 | #REF! | #REF!
| C | SINAPI | 88316 | #REF! | MO | #REF! | 6.9265 | #REF! | #REF!
| I | LABOR | 20503 | #REF! | MA | #REF! | 0.025699 | #REF! | #REF!
| I | LABOR | 20505 | #REF! | MA | #REF! | 0.62208 | #REF! | #REF!
| I | LABOR | 20508 | #REF! | MA | #REF! | 9.7886 | #REF! | #REF!
| I | LABOR | 20517 | #REF! | MA | #REF! | 0.012012 | #REF! | #REF!
| I | LABOR | 20518 | #REF! | MA | #REF! | 0.012012 | #REF! | #REF!
| I | LABOR | 20519 | #REF! | MA | #REF! | 0.048 | #REF! | #REF!
| I | LABOR | 20580 | #REF! | MA | #REF! | 0.0805 | #REF! | #REF!
| I | LABOR | 21016 | #REF! | MA | #REF! | 0.1735 | #REF! | #REF!
| I | LABOR | 21103 | #REF! | MA | #REF! | 0.347 | #REF! | #REF!
| I | LABOR | 21517 | #REF! | MA | #REF! | 1.84 | #REF! | #REF!
| I | LABOR | 26569 | #REF! | MA | #REF! | 0.05205 | #REF! | #REF!
| I | LABOR | 27010 | #REF! | MA | #REF! | 0.032 | #REF! | #REF!
| I | LABOR | 28008 | #REF! | MA | #REF! | 0.1388 | #REF! | #REF!
| I | LABOR | 62375 | #REF! | MA | #REF! | 0.18988 | #REF! | #REF!
| I | LABOR | 62482 | #REF! | MA | #REF! | 0.04 | #REF! | #REF!
| I | LABOR | 62533 | #REF! | MA | #REF! | 1.01 | #REF! | #REF!
| I | LABOR | 62577 | #REF! | MA | #REF! | 0.04 | #REF! | #REF!
| I | LABOR | 62674 | #REF! | MA | #REF! | 0.188 | #REF! | #REF!
| I | LABOR | 69404 | #REF! | MA | #REF! | 0.04 | #REF! | #REF!
| I | LABOR | 69513 | #REF! | MA | #REF! | 0.038 | #REF! | #REF!
| I | LABOR | 69514 | #REF! | MA | #REF! | 0.0596 | #REF! | #REF!
| I | LABOR | 69572 | #REF! | MA | #REF! | 0.006204 | #REF! | #REF!
| I | LABOR | 69606 | #REF! | MA | #REF! | 0.04 | #REF! | #REF!
| I | LABOR | 80125 | #REF! | MA | #REF! | 0.022491 | #REF! | #REF!
| I | LABOR | 86030 | #REF! | MA | #REF! | 0.032 | #REF! | #REF!
|  |  |  | RESUMO - DISCRIMINAÇÃO | TAXA |  | TOTAL S/ BDI | BDI | TOTAL
|  |  |  | MÃO DE OBRA - (TOTAL MO) |  |  | #REF!
|  |  |  | ENCARGOS SOCIAIS | 91.5% |  | #REF!
|  |  |  | TOTAL MÃO OBRA |  |  | #REF! | #REF! | #REF!
MATERIAIS E EQUIPAMENTOS - (TOTAL MA)
|  |  |  | TOTAL MATERIAIS E EQUIPAMENTOS |  |  | #REF! | #REF! | #REF!
|  |  |  | TOTAL (MÃO DE OBRA + MATERIAIS + EQUIPAMENTOS) |  |  | #REF!
|  |  |  | BDI | 30.9%
|  |  |  | TOTAL DO SERVIÇO |  |  |  |  | #REF!
CÓDIGO |  | COMPOSIÇÃO DE REFERÊNCIA |  | DESCRIÇÃO SERVIÇO | UNIDADE |  |  |  | CUSTO UNIT. DO SERVIÇO (R$)
IMPL- | 10 | LABOR | 20305 | PLACA DE OBRA NAS DIMENSÕES DE 2.0 X 4.0 M, PADRÃO PMA | M2 |  |  |  | #REF!
| TIPO | FONTE | REF. | DESCRIÇÃO DO ITEM | TIPO | UNIDADE | COEF. | V. UNIT. | V. TOTAL
| C | SINAPI | 88262 | #REF! | MO | #REF! | 0.5 | #REF! | #REF!
| C | SINAPI | 88316 | #REF! | MO | #REF! | 0.5 | #REF! | #REF!
| I | LABOR | 39002 | #REF! | MA | #REF! | 1 | #REF! | #REF!
| I | LABOR | 21009 | #REF! | MA | #REF! | 1.5 | #REF! | #REF!
| I | LABOR | 26569 | #REF! | MA | #REF! | 0.125 | #REF! | #REF!
| I | LABOR | 21016 | #REF! | MA | #REF! | 0.25 | #REF! | #REF!
|  |  |  | RESUMO - DISCRIMINAÇÃO | TAXA |  | TOTAL S/ BDI | BDI | TOTAL
|  |  |  | MÃO DE OBRA - (TOTAL MO) |  |  | #REF!
|  |  |  | ENCARGOS SOCIAIS | 91.5% |  | #REF!
|  |  |  | TOTAL MÃO OBRA |  |  | #REF! | #REF! | #REF!
MATERIAIS E EQUIPAMENTOS - (TOTAL MA)
|  |  |  | TOTAL MATERIAIS E EQUIPAMENTOS |  |  | #REF! | #REF! | #REF!
|  |  |  | TOTAL (MÃO DE OBRA + MATERIAIS + EQUIPAMENTOS) |  |  | #REF!
|  |  |  | BDI | 30.9%
|  |  |  | TOTAL DO SERVIÇO |  |  |  |  | #REF!
Note on L1: Vitor Varejão: A célula M1 deverá ser preenchida com o tipo de composição, como: ELE - Elétrica ARQ - Arquitetura SEG - Segurança ...

## Plan1 (hidden)
LABOR | 21016 | SARRAFO DE MADEIRA 10 X 2.5 CM (TAIPA DE 1A) | SINAPI | 4506
LABOR | 21103 | TABUA DE MADEIRA DE 2.5 X 30.0 CM (TAIPA DE 1A) | SINAPI | 3992
LABOR | 21517 | ACO CA-50 DE 8.0MM | SINAPI | 33
LABOR | 26569 | PREGO 18X27 | SINAPI | 5061
LABOR | 28008 | DESMOLDANTE PARA FORMAS | SINAPI | 2692
LABOR | 42014 | CURVA 90 DE FERRO GALV. P/ ELETRODUTO DE 1 1/4" | SINAPI | 2618
LABOR | 42050 | ELETRODUTO DE FERRO GALVANIZADO 1 1/4" | SINAPI | 21135
LABOR | 48035 | HASTE TIPO COPPERWELD - 5/8"X2.4M | SINAPI | 3380
LABOR | 20505 | CAL HIDRATADO | SINAPI | 11161
LABOR | 20508 | CIMENTO CP III - 40 | SINAPI | 13284
LABOR | 22502 | BLOCO DE CONCRETO 9 X 19 X 39CM - VEDACAO | SINAPI | 650
LABOR | 46501 | LAMPADA VAPOR DE MERCURIO 400W/220V PHILIPS/SIM. | SINAPI | 3751
|  |  | Altura 01 - Alto | Altura 02 - Alto | Altura Media Alto | Altura 01 - Baixo | Altura 02 - Baixo | Altura Media Baixo | Largura de Desnivel | Inclinação
|  | Jardim 01 | 59.85 | 59.7 | 59.775 | 59.41 | 59.47 | 59.44 | 3.4 | 3.4165 | 1.0048

## SPDA-COMP (hidden)
#REF! | [9 empty] | TIPO COMPOSIÇÃO | SPDA
Obra: CONSTRUÇÃO DA QUADRA COBERTA COM VESTIÁRIO DO CMEB HONÓRIO NUNES DE JESUS | [5 empty] | LS: | BDI: | DATA-BASE
Local: RUA PROJETADA, BAIRRO MOROBÁ - ARACRUZ/ES | [5 empty] | 134.9% | 27.64% | 2015-07-01
CÓDIGO |  | COMPOSIÇÃO DE REFERÊNCIA |  | DESCRIÇÃO SERVIÇO | UNIDADE |  |  |  | CUSTO UNIT. DO SERVIÇO (R$)
SPDA- | 1 | LABOR | 160310 | CONECTOR DE MEDIÇÃO EM LATÃO COM 4 PARAFUSOS PARA CABOS DE 16 A 50 MM², REF.: TEL-560, MARCA TERMOTÉCNICA OU EQUIVALENTE | UND |  |  |  | #REF!
| TIPO | FONTE | REF. | DESCRIÇÃO DO ITEM | TIPO | UNIDADE | COEF. | V. UNIT. | V. TOTAL
| I | LABOR | 10101 | #REF! | MO | #REF! | 1 | #REF! | #REF!
| I | LABOR | 10115 | #REF! | MO | #REF! | 1 | #REF! | #REF!
| I | LABOR | 48053 | #REF! | MA | #REF! | 1 | #REF! | #REF!
|  |  |  | RESUMO - DISCRIMINAÇÃO | TAXA |  | TOTAL S/ BDI | BDI | TOTAL
|  |  |  | MÃO DE OBRA - (TOTAL MO) |  |  | #REF!
|  |  |  | ENCARGOS SOCIAIS | 134.9% |  | #REF!
|  |  |  | TOTAL MÃO OBRA |  |  | #REF! | #REF! | #REF!
MATERIAIS E EQUIPAMENTOS - (TOTAL MA)
|  |  |  | TOTAL MATERIAIS E EQUIPAMENTOS |  |  | #REF! | #REF! | #REF!
|  |  |  | TOTAL (MÃO DE OBRA + MATERIAIS + EQUIPAMENTOS) |  |  | #REF!
|  |  |  | BDI | 27.64%
|  |  |  | TOTAL DO SERVIÇO |  |  |  |  | #REF!
CÓDIGO |  | COMPOSIÇÃO DE REFERÊNCIA |  | DESCRIÇÃO SERVIÇO | UNIDADE |  |  |  | CUSTO UNIT. DO SERVIÇO (R$)
SPDA- | 2 | LABOR | 160312 | KIT COMPLETO PARA SOLDA EXOTÉRMICA (MOLDE HCL 5/8" 50-5 / CARTUCHO N° 115 / ALICATE Z 201, MARCA DE REFERÊNCIA TERMOTÉCNICA OU EQUIVALENTE | UND |  |  |  | #REF!
| TIPO | FONTE | REF. | DESCRIÇÃO DO ITEM | TIPO | UNIDADE | COEF. | V. UNIT. | V. TOTAL
| I | LABOR | 10115 | #REF! | MO | #REF! | 1 | #REF! | #REF!
| I | LABOR | 48772 | #REF! | MA | #REF! | 0.002 | #REF! | #REF!
| I | LABOR | 71911 | #REF! | MA | #REF! | 0.02 | #REF! | #REF!
| I | LABOR | 72708 | #REF! | MA | #REF! | 1 | #REF! | #REF!
|  |  |  | RESUMO - DISCRIMINAÇÃO | TAXA |  | TOTAL S/ BDI | BDI | TOTAL
|  |  |  | MÃO DE OBRA - (TOTAL MO) |  |  | #REF!
|  |  |  | ENCARGOS SOCIAIS | 134.9% |  | #REF!
|  |  |  | TOTAL MÃO OBRA |  |  | #REF! | #REF! | #REF!
MATERIAIS E EQUIPAMENTOS - (TOTAL MA)
|  |  |  | TOTAL MATERIAIS E EQUIPAMENTOS |  |  | #REF! | #REF! | #REF!
|  |  |  | TOTAL (MÃO DE OBRA + MATERIAIS + EQUIPAMENTOS) |  |  | #REF!
|  |  |  | BDI | 27.64%
|  |  |  | TOTAL DO SERVIÇO |  |  |  |  | #REF!
CÓDIGO |  | COMPOSIÇÃO DE REFERÊNCIA |  | DESCRIÇÃO SERVIÇO | UNIDADE |  |  |  | CUSTO UNIT. DO SERVIÇO (R$)
SPDA- | 3 |  |  | SUPORTE - EQUALIZADOR COLÁVEL ALUMÍNIO/INOX, MARCA DE REFERÊNCIA TERMOTÉCNICA OU EQUIVALENTE | #REF! |  |  |  | #REF!
| TIPO | FONTE | REF. | DESCRIÇÃO DO ITEM | TIPO | UNIDADE | COEF. | V. UNIT. | V. TOTAL
| I | LABOR | 10101 | #REF! | MO | #REF! | 0.3 | #REF! | #REF!
| I | LABOR | 10115 | #REF! | MO | #REF! | 0.3 | #REF! | #REF!
| I | COTAÇÃO | C-SPDA-010 | #REF! | MA | #REF! | 1 | #REF! | #REF!
| I | COTAÇÃO | C-SPDA-011 | #REF! | MA | #REF! | 0.05 | #REF! | #REF!
Suporte - equalizador colável alumínio/inox, marca de referência Termotécnica ou equivalente
|  |  |  | RESUMO - DISCRIMINAÇÃO | TAXA |  | TOTAL S/ BDI | BDI | TOTAL |  | SUPORTE - EQUALIZADOR COLÁVEL ALUMÍNIO/INOX, MARCA DE REFERÊNCIA TERMOTÉCNICA OU EQUIVALENTE
|  |  |  | MÃO DE OBRA - (TOTAL MO) |  |  | #REF! |  |  |  | SUPORTE - EQUALIZADOR COLÁVEL ALUMÍNIO/INOX, MARCA DE REFERÊNCIA TERMOTÉCNICA OU EQUIVALENTE
|  |  |  | ENCARGOS SOCIAIS | 134.9% |  | #REF!
|  |  |  | TOTAL MÃO OBRA |  |  | #REF! | #REF! | #REF!
MATERIAIS E EQUIPAMENTOS - (TOTAL MA)
|  |  |  | TOTAL MATERIAIS E EQUIPAMENTOS |  |  | #REF! | #REF! | #REF!
|  |  |  | TOTAL (MÃO DE OBRA + MATERIAIS + EQUIPAMENTOS) |  |  | #REF!
|  |  |  | BDI | 27.64%
|  |  |  | TOTAL DO SERVIÇO |  |  |  |  | #REF!
Note on M1: Vitor Varejão: A célula M1 deverá ser preenchida com o tipo de composição, como: ELE - Elétrica ARQ - Arquitetura SEG - Segurança ...